## PRODUKTOVÝ CENÍK
DAMIJA elektro s.r.o. - Produktový ceník |  |  | Sleva / Discount
Ceník platný od 05.01.2026 / Price list valid from 05.01.2026 |  |  | Kurz EUR | 24.5 |  | www.cnb.cz
Kód | EAN | Název (Name) | Text | DPC bez DPH | DPC bez DPH po slevě | DPC bez DPH EUR | DPC bez DPH po slevě EUR | Výrobce | Celní kód | Země původu | ETIM | Rozměry (mm) | Netto váha (kg) | Brutto váha (kg) | MJ | Počet ks ve skupinovém balení | EAN skupinového balení | Rozměry skupinového balení (mm) | Váha skupinového balení (kg) | MJ skupinového balení | EAN paletového balení | Rozměry paletového balení (mm) | Váha paletového balení (kg) | MJ paletového balení | Počet ks v paletovém balení | Energetická třída | Třída ASEKOL | Sazba RP bez DPH (Kč)
105226 | 5900280916631 | Svodič přepětí AC 1P 5kA (10/350) třída T1+T2 (B+C) Schelinger | A51-SPD01-1P-B+C | 772.97 | 772.97 | 31.5498 | 31.5498 | Bemko Sp. Z o.o. | 85363090 | CN | EC002676 | 91x18x64 | 0.15 | 0.16 | ks | 144 | 5900280917690 |  |  | bal | [6 empty] | 5.83. | 0.15
115250 | 5900280964533 | Svodič přepětí Schelinger 1P 20kA (8/20) třída T2 (C) | A51-SPD01-1P-C | 697.82 | 697.82 | 28.4824 | 28.4824 | Bemko Sp. Z o.o. | 85363090 | CN | EC002676 |  | 0.13 |  | ks | 114 |  |  |  | bal | [6 empty] | 5.83. | 0.13
107294 | 5900280916648 | Svodič přepětí AC 4P 5kA (10/350) třída T1+T2 (B+C) Schelinger | A51-SPD01-4P-B+C | 3220.72 | 3220.72 | 131.458 | 131.458 | Bemko Sp. Z o.o. | 85363090 | CN | EC002676 |  | 0.453 | 0.542 | ks | 36 | 5900280917706 |  |  | bal | [6 empty] | 5.83. | 0.45
115136 | 5900280964540 | Svodič přepětí Schelinger 4P 20kA třída T2 (C) | A51-SPD01-4P-C | 2576.57 | 2576.57 | 105.1661 | 105.1661 | Bemko Sp. Z o.o. | 85363090 | CN | EC002676 |  | 0.356 | 0.384 | ks | 36 |  |  |  | bal | [6 empty] | 5.83. | 0.36
107256 | 5900280958143 | Svodič přepětí AC 4P 8kA (10/350) třída T1+T2 (B+C) Schelinger | A51-SPD02-4P-B+C | 3435.43 | 3435.43 | 140.2216 | 140.2216 | Bemko Sp. Z o.o. | 85363030 | CN | EC002676 | 90x70x68 | 0.457 | 0.597 | ks | 36 | 5900280959089 |  |  | bal | [6 empty] | 5.83. | 0.46
107292 | 5900280964557 | Svodič přepětí AC 1P 12,5kA (10/350) třída T1+T2 (B+C) Schelinger | A51-SPD03-1P-B+C | 1311.92 | 1311.92 | 53.5478 | 53.5478 | Bemko Sp. Z o.o. | 85363090 | CN | EC000197 | 90x18x81 | 0.153 | 0.167 | ks | 144 | 5900280966124 |  |  | bal | [6 empty] | 5.83. | 0.15
107293 | 5900280964564 | Svodič přepětí AC 4P 12,5kA (10/350) třída T1+T2 (B+C) Schelinger | A51-SPD03-4P-B+C | 5367.87 | 5367.87 | 219.0967 | 219.0967 | Bemko Sp. Z o.o. | 85363090 | CN | EC000197 | 90x70x81 | 0.523 | 0.556 | ks | 36 | 5900280966131 |  |  | bal | [6 empty] | 5.83. | 0.52
108496 | 5902838498767 | Svodič přepětí AC EBS2U třída T1+T2 4P 7kA (B+C) | 498767 | 1814.25 | 1814.25 | 74.051 | 74.051 | LC Tec | 85354000 | CN | EC002676 |  | 0.56 |  | ks | [11 empty] | 5.83. | 0.56
108064 | 5902838490952 | Svodič přepětí AC PPO7 třída T1+T2 1P 7kA (B+C) | 490952 | 667.6 | 667.6 | 27.249 | 27.249 | LC Tec | 85354000 | CN | EC002676 |  | 0.15 | 0.16 | ks | 1 |  |  |  | bal | [6 empty] | 5.83. | 0.15
108065 | 5902838490969 | Svodič přepětí AC PPO7 třída T1+T2 4P 7kA (B+C) | 490969 | 2433 | 2433 | 99.3061 | 99.3061 | LC Tec | 85354000 | CN | EC002676 |  | 0.56 | 0.61 | ks | 1 |  |  |  | bal | [6 empty] | 5.83. | 0.56
108066 | 5902838490983 | Svodič přepětí AC PPO12,5 třída T1+T2 4P 12,5kA (B+C) | 490983 | 3539.4 | 3539.4 | 144.4653 | 144.4653 | LC Tec | 85354000 | CN | EC002676 |  | 0.6 | 0.65 | ks | 1 |  |  |  | bal | [6 empty] | 5.83. | 0.6
108125 | 5902838493939 | Svodič přepětí AC PPO12,5 třída T1+T2 1P 12,5kA (B+C) | 490976 | 920.27 | 920.27 | 37.3744 | 37.3744 | LC Tec | 85354000 | CN | EC002676 |  | 0.15 | 0.16 | ks | 4 |  |  |  | bal | [6 empty] | 5.83. | 0.15
108301 | 5900644361480 | Svodič přepětí LCTEC 1P třída T1 (B) | 361480 | 684.15 | 684.15 | 27.9245 | 27.9245 | LC Tec | 85354000 | CN | EC002676 | 100x80x20 | 0.123 | 0.13 | ks |  |  | 490x320x180 | [8 empty] | 5.83. | 0.12
108302 | 5902838497050 | Svodič přepětí AC PPO25 třída T1+T2 4P 25kA (B+C) | 497050 | 6905.25 | 6905.25 | 281.8469 | 281.8469 | LC Tec | 85354000 | CN | EC002676 | 100x80x145 | 0.983 | 1.039 | ks | 18 |  | 490x320x180 |  | bal | [6 empty] | 5.83. | 0.98
108303 | 5902838490938 | Svodič přěpětí AC DPO 1P třída T2 (C) | 490938 | 430.06 | 430.06 | 17.5535 | 17.5535 | LC Tec | 85354000 | CN | EC002676 | 100x80x20 | 0.123 | 0.13 | ks | 144 |  | 490x320x180 |  | bal | [6 empty] | 5.83. | 0.12
108304 | 5902838490945 | Svodič přepětí AC DPO 4P třída T2 (C) | 490945 | 1525.46 | 1525.46 | 62.2637 | 62.2637 | LC Tec | 85354000 | CN | EC002676 | 100x80x80 | 0.5 | 0.527 | ks | 36 |  | 490x320x180 |  | bal | [6 empty] | 5.83. | 0.5
108305 | 5902838494370 | Svodič přepětí AC DPO 3P+NPE třída T2 (C) | 494370 | 1688.94 | 1688.94 | 68.9363 | 68.9363 | LC Tec | 85354000 | CN | EC002676 | 100x80x80 | 0.519 | 0.547 | ks | 36 |  | 490x320x180 |  | bal | [6 empty] | 5.83. | 0.52
108306 | 5902838497036 | Svodič přepětí AC PPO5 třída T1+T2 1P 5kA (B+C) | 497036 | 538.33 | 538.33 | 21.9727 | 21.9727 | LC Tec | 85354000 | CN | EC002676 | 100x80x20 | 0.131 | 0.138 | ks | 144 |  | 490x320x180 |  | bal | [6 empty] | 5.83. | 0.13
108307 | 5902838497043 | Svodič přepětí AC PPO5 třída T1+T2 4P 5kA (B+C) | 497043 | 1844.97 | 1844.97 | 75.3049 | 75.3049 | LC Tec | 85354000 | CN | EC002676 | 100x80x80 | 0.466 | 0.494 | ks | 36 |  | 490x320x180 |  | bal | [6 empty] | 5.83. | 0.47
108308 | 5902838494363 | Svodič přepětí AC PPO7 3P+NPE 7kA třída T1+T2 (B+C) | 494363 | 2444.64 | 2444.64 | 99.7812 | 99.7812 | LC Tec | 85354000 | CN | EC002676 | 100x80x80 | 0.469 | 0.497 | ks | 36 |  | 490x320x180 |  | bal | [6 empty] | 5.83. | 0.47
108388 | 5902838497661 | Svodič přepětí AC PPO7 třída T1+T2 3P 7kA (B+C) | 497661 | 1746.88 | 1746.88 | 71.3012 | 71.3012 | LC Tec | 85354000 | CN | EC002676 | 54x70x90 | 0.36 | 0.38 | ks | 46 |  |  |  | bal | [6 empty] | 5.83. | 0.36
108389 | 5902838497678 | Svodič přepětí AC PPO12,5 třída T1+T2 3P 12,5kA (B+C) | 497678 | 2821.09 | 2821.09 | 115.1465 | 115.1465 | LC Tec | 85354000 | CN | EC002676 | 54x70x90 | 0.46 | 0.48 | ks | 46 |  |  |  | bal | [6 empty] | 5.83. | 0.46
108391 | 5902838497142 | Svodič přepětí AC DPO 4P třída T2 (C), vzdálené řízení | 497142 | 1763.2 | 1763.2 | 71.9673 | 71.9673 | LC Tec | 85354000 | CN | EC002676 |  | 0.5 | 0.53 | ks | 36 |  |  |  | bal | [6 empty] | 5.83. | 0.5
108392 | 5902838497159 | Svodič přepětí AC PPO7 třída T1+T2 4P 7kA (B+C), vzdálené řízení | 497159 | 2619.09 | 2619.09 | 106.9016 | 106.9016 | LC Tec | 85354000 | CN | EC002676 |  | 0.47 | 0.5 | ks | 36 |  |  |  | bal | [6 empty] | 5.83. | 0.47
108393 | 5902838497166 | Svodič přepětí AC PPO50 třída T1+T2 4P 50kA (B+C) | 497166 | 6810.16 | 6810.16 | 277.9657 | 277.9657 | LC Tec | 85354000 | CN | EC002676 |  | 0.75 | 0.8 | ks | 18 |  |  |  | bal | [6 empty] | 5.83. | 0.75
108652 | 5902838499368 | Elektroměr DTS1946-4M 3-fázový 63A MID MODBUS | 499368 | 2288.54 | 2288.54 | 93.4098 | 93.4098 | LC Tec | 90303100 | CN | EC002308 |  | 0.375 |  | ks | [11 empty] | 5.69. | 0.42
108530 | 5902838497517 | Elektroměr DDS238-1BR 1F 5A/45A 1x230/400V | 497517 | 561.75 | 561.75 | 22.9286 | 22.9286 | LC Tec | 90303100 | CN | EC002308 |  |  |  | ks | [11 empty] | 5.69. | 0.42
108531 | 5900644364368 | Elektroměr CETS238-3 7M 3-fázový 10/100A 230V | 364368 | 1435.12 | 1435.12 | 58.5763 | 58.5763 | LC Tec | 90303100 | CN | EC002308 |  |  |  | ks | [11 empty] | 5.69. | 0.42
108135 | 5902838494615 | Elektroměr DTS238-4 3F 10/100A 230V s funkcí resetu | 494615 | 1473.07 | 1473.07 | 60.1253 | 60.1253 | LC Tec | 90303100 | CN | EC002308 |  | 0.37 |  | ks | 1 |  |  |  | bal | [6 empty] | 5.69. | 0.42
108140 | 5902838495704 | Elektroměr DTS238-4BR 3F 10/100A 230V | 495704 | 1315.18 | 1315.18 | 53.6808 | 53.6808 | LC Tec | 90303100 | CN | EC002308 |  | 0.37 |  | ks | 1 |  |  |  | bal | [6 empty] | 5.69. | 0.42
108182 | 5902838494608 | Elektroměr DDS238-1 1F 5A/45A 1x230/400V s funkcí resetu | 494608 | 587.65 | 587.65 | 23.9857 | 23.9857 | LC Tec | 90303100 | CN | EC002308 |  | 0.094 | 0.115 | ks | [11 empty] | 5.69. | 0.42
751131 | 5908254801860 | Elektroměr 1-fázový MID 40A | OR-WE-521 | 614.83 | 614.83 | 25.0951 | 25.0951 | ORNO GROUP sp. z o.o. | 90283011 | CN | EC001506 |  | 0.07 | 0.86 | ks | [11 empty] | 5.69. | 0.42
101076 | 5908311364376 | Elektroměr 1-fázový 10A BM015-L | A30-BM015-L | 600.89 | 600.89 | 24.5261 | 24.5261 | Bemko Sp. Z o.o. | 90283011 | CN | EC001506 | 103x18x65 | 0.07 | 0.098 | ks | 10 | 5900280919625 |  |  | bal |  |  |  | pal | 2880 |  | 5.69. | 0.42
101077 | 5908311364765 | Elektroměr 1-fázový 10A mechanický BM015-M | A30-BM015-M | 600.89 | 600.89 | 24.5261 | 24.5261 | Bemko Sp. Z o.o. | 90283011 | CN | EC001506 | 120x18x63 | 0.07 | 0.108 | ks | 10 |  |  |  | bal |  |  |  | pal | 2880 |  | 5.69. | 0.42
101078 | 5908311363492 | Elektroměr 1-fázový 10A BM01B-L | A30-BM01B-L | 756.89 | 756.89 | 30.8935 | 30.8935 | Bemko Sp. Z o.o. | 90283019 | CN | EC001506 | 100,5x36,5x65 | 0.16 | 0.218 | ks | 60 | 5900280919571 |  |  | bal |  |  |  | pal | 1440 |  | 5.69. | 0.42
101079 | 5900280904119 | Elektroměr 3-fázový 10A BM030-L | A30-BM030-L | 1571.56 | 1571.56 | 64.1453 | 64.1453 | Bemko Sp. Z o.o. | 90283019 | CN | EC001506 | 116,5x76x65 | 0.375 | 0.452 | ks | 48 | 5900280919564 |  |  | bal |  |  |  | pal | 960 |  | 5.69. | 0.42
101080 | 5908311363515 | Elektroměr 3-fázový 20A BM03B-L | A30-BM03B-L | 1473.33 | 1473.33 | 60.1359 | 60.1359 | Bemko Sp. Z o.o. | 90283019 | CN | EC001506 | 122,5x115x65 | 0.44 | 0.56 | ks | 30 | 5900280919588 |  |  | bal |  |  |  | pal | 600 |  | 5.69. | 0.42
101081 | 5908311364772 | Elektroměr 3-fázový 20A BM03B-M | A30-BM03B-M | 1444.44 | 1444.44 | 58.9567 | 58.9567 | Bemko Sp. Z o.o. | 90283019 | CN | EC001506 | 122,5x115x65 | 0.52 | 0.68 | ks | 30 | 5900280919618 |  |  | bal |  |  |  | pal | 600 |  | 5.69. | 0.42
115256 | 5900280999009 | Elektroměr 3-fázový 100A, dvoutarifový | A30-BM03T-L | 1444.44 | 1444.44 | 58.9567 | 58.9567 | Bemko Sp. Z o.o. | 90283019 | CN | EC001506 |  | 0.38 | 0.62 | ks | [11 empty] | 5.69. | 0.42
105234 | 5900280952097 | Elektroměr 1F MID 45A SCHELINGER | A31-SL01A-MID | 1423.82 | 1423.82 | 58.1151 | 58.1151 | Bemko Sp. Z o.o. | 90283011 | CN | EC001506 | 90x17,5x64 | 0.1 | 0.108 | ks | 120 | 5900280952110 |  |  | bal | [6 empty] | 5.69. | 0.42
115081 | 5900280974624 | Elektroměr 3F MID 100A Schelinger | A31-SL03B-MID | 3173.93 | 3173.93 | 129.5482 | 129.5482 | Bemko Sp. Z o.o. | 90283011 | CN | EC001506 | 90x70x64,5 | 0.35 | 0.38 | ks | 60 |  |  |  | bal | [6 empty] | 5.69. | 0.42
115138 | 5900280993526 | Elektroměr 3F MID 100A M-BUS Schelinger | A31-SL03B-MID-MBUS | 7453.34 | 7453.34 | 304.218 | 304.218 | Bemko Sp. Z o.o. | 90283019 | CN | EC001506 |  | 0.36 | 0.383 | ks | 60 |  |  |  | bal | [6 empty] | 5.69. | 0.42
115084 | 5900280993519 | Elektroměr 3F MID 100A MODBUS Schelinger | A31-SL03B-MID-RMB | 7453.34 | 7453.34 | 304.218 | 304.218 | Bemko Sp. Z o.o. | 90283019 | CN | EC001506 | 90283019 | 0.36 | 0.383 | ks | 60 |  |  |  | bal | [6 empty] | 5.69. | 0.42
108099 | 5902838493090 | Omezovač výkonu RD-PL1, nastavitelný 0,5-2,0kW, 2P 230V | 493090 | 842.8 | 842.8 | 34.4 | 34.4 | LC Tec | 85354000 | CN | EC000216 |  | 0.15 | 0.194 | ks | 1 |  |  |  | bal | [6 empty] | 5.83. | 0.15
108104 | 5902838490600 | Hlavní vypínač EBS9G, 63A, 3-pólový | 490600 | 290.55 | 290.55 | 11.8592 | 11.8592 | LC Tec | 85353090 | CN | EC001545 |  | 0.274 | 0.291 | ks | 4 |  |  |  | bal | [6 empty] | 5.83. | 0.27
108105 | 5902838490617 | Hlavní vypínač EBS9G, 100A, 3-pólový | 490617 | 293.53 | 293.53 | 11.9808 | 11.9808 | LC Tec | 85353090 | CN | EC001545 |  | 0.274 | 0.291 | ks | 4 |  |  |  | bal | [6 empty] | 5.83. | 0.27
108106 | 5902838491133 | Hlavní vypínač EBS9G, 63A, 4-pólový | 491133 | 376.26 | 376.26 | 15.3576 | 15.3576 | LC Tec | 85353090 | CN | EC001545 |  | 0.364 | 0.388 | ks | 3 |  |  |  | bal | [6 empty] | 5.83. | 0.36
108107 | 5902838490624 | Hlavní vypínač EBS9G, 100A, 4-pólový | 490624 | 383.14 | 383.14 | 15.6384 | 15.6384 | LC Tec | 85353090 | CN | EC001545 |  | 0.364 | 0.388 | ks | 3 |  |  |  | bal | [6 empty] | 5.83. | 0.36
108128 | 5902838491119 | Hlavní vypínač EBS9G, 40A, 3-pólový | 491119 | 299.11 | 299.11 | 12.2086 | 12.2086 | LC Tec | 85353090 | CN | EC001545 |  | 0.274 | 0.291 | ks | 4 |  |  |  | bal | [6 empty] | 5.83. | 0.27
108177 | 5902838491102 | Hlavní vypínač EBS9G, 40A, 1-pólový | 491102 | 103.54 | 103.54 | 4.2261 | 4.2261 | LC Tec | 85353090 | CN | EC001545 |  | 0.091 | 0.108 | ks | [11 empty] | 5.83. | 0.09
108178 | 5902838491126 | Hlavní vypínač EBS9G, 63A, 1-pólový | 491126 | 103.73 | 103.73 | 4.2339 | 4.2339 | LC Tec | 85353090 | CN | EC001545 |  | 0.091 | 0.108 | ks | [11 empty] | 5.83. | 0.09
108179 | 5902838490594 | Hlavní vypínač EBS9G, 100A, 1-pólový | 490594 | 103.73 | 103.73 | 4.2339 | 4.2339 | LC Tec | 85353090 | CN | EC001545 |  | 0.091 | 0.108 | ks | [11 empty] | 5.83. | 0.09
108412 | 5902838497272 | Hlavní vypínač EBS9G, 125A, 4-pólový | 497272 | 1789.38 | 1789.38 | 73.0359 | 73.0359 | LC Tec | 85353090 | CN | EC001545 |  | 0.364 | 0.388 | ks | 3 |  |  |  | bal | [6 empty] | 5.83. | 0.36
108430 | 5902838493618 | Hlavní vypínač EBS6BG, 100A, 4-pólový | 493618 | 1108.16 | 1108.16 | 45.231 | 45.231 | LC Tec | 85353090 | CN | EC001545 |  | 0.364 |  | ks | [11 empty] | 5.83. | 0.36
108518 | 5902838492680 | Hlavní vypínač EBS9G, 63A, 2-pólový | 492680 | 232.94 | 232.94 | 9.5078 | 9.5078 | LC Tec | 85353090 | CN | EC001545 |  | 0.169 | 0.18 | ks | [11 empty] | 5.83. | 0.17
108519 | 5902838492697 | Hlavní vypínač EBS9G, 100A, 2-pólový | 492697 | 232.94 | 232.94 | 9.5078 | 9.5078 | LC Tec | 85353090 | CN | EC001545 |  | 0.169 | 0.18 | ks | [11 empty] | 5.83. | 0.17
108520 | 5902838495698 | Hlavní vypínač EBS1BG z funkcją wyzwalacza 3P 40A | 495698 | 535.94 | 535.94 | 21.8751 | 21.8751 | LC Tec | 85353090 | CN | EC001545 |  | 0.215 | 0.231 | ks | [11 empty] | 5.83. | 0.22
108521 | 5902838491140 | Hlavní vypínač EBS1BG z funkcją wyzwalacza 3P 63A | 491140 | 535.94 | 535.94 | 21.8751 | 21.8751 | LC Tec | 85353090 | CN | EC001545 |  | 0.215 | 0.231 | ks | [11 empty] | 5.83. | 0.22
108522 | 5902838494516 | Hlavní vypínač EBS1BG z funkcją wyzwalacza 4P 63A | 494516 | 535.73 | 535.73 | 21.8665 | 21.8665 | LC Tec | 85353090 | CN | EC001545 |  | 0.286 | 0.308 | ks | [11 empty] | 5.83. | 0.29
107458 | 5900280964144 | Hlavní vypínač Schelinger 1P 63A | A11-SR8-1P-063 | 309.83 | 309.83 | 12.6461 | 12.6461 | Bemko Sp. Z o.o. | 85362010 | CN | EC001040 | 17,5x81x69 | 0.09 | 0.1 | ks | 12 |  |  |  | bal | [6 empty] | 5.89. | 0.09
107459 | 5900280964151 | Hlavní vypínač Schelinger 3P 63A | A11-SR8-3P-063 | 950.95 | 950.95 | 38.8143 | 38.8143 | Bemko Sp. Z o.o. | 85362010 | CN | EC001040 | 53x81x69 | 0.28 | 0.3 | ks | 4 |  |  |  | bal | [6 empty] | 5.89. | 0.28
107460 | 5900280964168 | Hlavní vypínač Schelinger 3P 100A | A11-SR8-3P-100 | 1072.5 | 1072.5 | 43.7755 | 43.7755 | Bemko Sp. Z o.o. | 85362010 | CN | EC001040 | 53x81x69 | 0.28 | 0.3 | ks | 4 |  |  |  | bal | [6 empty] | 5.89. | 0.28
107461 | 5900280964175 | Hlavní vypínač Schelinger 4P 63A | A11-SR8-4P-063 | 1263.17 | 1263.17 | 51.558 | 51.558 | Bemko Sp. Z o.o. | 85362010 | CN | EC001040 | 72x81x69 | 0.37 | 0.4 | ks | 3 |  |  |  | bal | [6 empty] | 5.89. | 0.37
107462 | 5900280964182 | Hlavní vypínač Schelinger 4P 100A | A11-SR8-4P-100 | 1430 | 1430 | 58.3673 | 58.3673 | Bemko Sp. Z o.o. | 85362010 | CN | EC001040 | 72x81x69 | 0.37 | 0.4 | ks | 3 |  |  |  | bal | [6 empty] | 5.89. | 0.37
115167 | 5900280983190 | Hlavní vypínač Schelinger 1P 32A | A11-SR8-1P-032 | 309.83 | 309.83 | 12.6461 | 12.6461 | Bemko Sp. Z o.o. | 85362010 | CN | EC001040 |  | 0.08 | 0.09 | ks | 12 |  |  |  | bal | [6 empty] | 5.83. | 0.08
115168 | 5900280983213 | Hlavní vypínač Schelinger 2P 32A | A11-SR8-2P-032 | 643.5 | 643.5 | 26.2653 | 26.2653 | Bemko Sp. Z o.o. | 85362010 | CN | EC001040 |  | 0.16 | 0.17 | ks | 12 |  |  |  | bal | [6 empty] | 5.83. | 0.16
115169 | 5900280983220 | Hlavní vypínač Schelinger 2P 63A | A11-SR8-2P-063 | 643.5 | 643.5 | 26.2653 | 26.2653 | Bemko Sp. Z o.o. | 85362010 | CN | EC001040 |  | 0.16 | 0.17 | ks | 12 |  |  |  | bal | [6 empty] | 5.83. | 0.16
108606 | 5902838490785 | Výkonový vypínač EBS9MG 3P 125A | 490785 | 1823.22 | 1823.22 | 74.4171 | 74.4171 | LC Tec | 85362010 | CN | EC000042 |  | 0.833 | 0.866 | ks | [11 empty] | 5.83. | 0.83
108607 | 5902838490815 | Výkonový vypínač EBS9MG 3P 400A | 490815 | 7573.67 | 7573.67 | 309.1294 | 309.1294 | LC Tec | 85362010 | CN | EC000042 |  | 7.5 | 8 | ks | [11 empty] | 5.83. | 7.5
108608 | 5902838494202 | Výkonový vypínač EBS9MG 3P 630A | 494202 | 10098.11 | 10098.11 | 412.1678 | 412.1678 | LC Tec | 85362010 | CN | EC000042 |  | 8.25 | 8.75 | ks | [11 empty] | 5.83. | 8.25
108609 | 5902838498408 | Výkonový vypínač EBS9MG 3P 800A | 498408 | 13154.09 | 13154.09 | 536.9016 | 536.9016 | LC Tec | 85362010 | CN | EC000042 |  | 9.8 | 10.4 | ks | [11 empty] | 5.83. | 9.8
108610 | 5902838498415 | Výkonový vypínač EBS9MG 3P 1250A | 498415 | 41176.47 | 41176.47 | 1680.6722 | 1680.6722 | LC Tec | 85362010 | CN | EC000042 |  | 26 | 27 | ks | [11 empty] | 5.83. | 26
108611 | 5902838494936 | Výkonový jistič EBS9MRT 3P 125A | 494936 | 4523.66 | 4523.66 | 184.6392 | 184.6392 | LC Tec | 85362010 | CN | EC000042 |  | 1.07 | 1.12 | ks | [11 empty] | 5.83. | 1.07
108612 | 5902838494943 | Výkonový jistič EBS9MRT 3P 160A | 494943 | 5083.87 | 5083.87 | 207.5049 | 207.5049 | LC Tec | 85362010 | CN | EC000042 |  | 1.07 | 1.12 | ks | [11 empty] | 5.83. | 1.07
108613 | 5902838494950 | Výkonový jistič EBS9MRT 3P 250A | 494950 | 6749.71 | 6749.71 | 275.4984 | 275.4984 | LC Tec | 85362010 | CN | EC000042 |  | 1.65 | 1.733 | ks | [11 empty] | 5.83. | 1.65
108614 | 5902838494967 | Výkonový jistič EBS9MRT 3P 400A | 494967 | 10205.72 | 10205.72 | 416.56 | 416.56 | LC Tec | 85362010 | CN | EC000042 |  | 5.75 | 6.25 | ks | [11 empty] | 5.83. | 5.75
108615 | 5902838494974 | Výkonový jistič EBS9MRT 3P 600A | 494974 | 20105.49 | 20105.49 | 820.6322 | 820.6322 | LC Tec | 85362010 | CN | EC000042 |  | 5.75 | 6.25 | ks | [11 empty] | 5.83. | 5.75
108616 | 5902838497296 | Výkonový jistič EBS9MRT 3P 800A | 497296 | 29361 | 29361 | 1198.4082 | 1198.4082 | LC Tec | 85362010 | CN | EC000042 |  | 9.8 | 10.4 | ks | [11 empty] | 5.83. | 9.8
108617 | 5902838497302 | Výkonový jistič EBS1M 3P 1250A | 497302 | 51741.07 | 51741.07 | 2111.8804 | 2111.8804 | LC Tec | 85362010 | CN | EC000042 |  | 26 | 27 | ks | [11 empty] | 5.83. | 26
108618 | 5902838490822 | Napěťová spoušť WW9MG pro výkonový vypínač, jistič 125A | 490822 | 670.98 | 670.98 | 27.3869 | 27.3869 | LC Tec | 85362010 | CN | EC000042 |  | 0.082 | 0.089 | ks | [11 empty] | 5.83. | 0.08
108619 | 5902838490853 | Napěťová spoušť WW9MG pro výkonový vypínač, jistič 400A - 600A | 490853 | 1057.99 | 1057.99 | 43.1833 | 43.1833 | LC Tec | 85362010 | CN | EC000042 |  | 0.082 | 0.089 | ks | [11 empty] | 5.83. | 0.08
108620 | 5902838498422 | Napěťová spoušť WW9MG pro výkonový vypínač, jistič 800A | 498422 | 1091.05 | 1091.05 | 44.5327 | 44.5327 | LC Tec | 85362010 | CN | EC000042 |  | 0.082 | 0.089 | ks | [11 empty] | 5.83. | 0.08
108621 | 5902838498439 | Napěťová spoušť WW1M pro výkonový vypínač, jistič 1250A | 498439 | 3117.17 | 3117.17 | 127.2314 | 127.2314 | LC Tec | 85362010 | CN | EC000042 |  | 0.082 | 0.089 | ks | [11 empty] | 5.83. | 0.08
108622 | 5902838494998 | Podnapěťová spoušť WP9MG pro výkonový vypínač, jistič 250A | 494998 | 1775.39 | 1775.39 | 72.4649 | 72.4649 | LC Tec | 85362010 | CN | EC000042 |  | 0.082 | 0.089 | ks | [11 empty] | 5.83. | 0.08
108623 | 5902838495001 | Podnapěťová spoušť WP9MG pro výkonový vypínač, jistič 400A - 600A | 495001 | 2094.53 | 2094.53 | 85.491 | 85.491 | LC Tec | 85362010 | CN | EC000042 |  | 0.082 | 0.089 | ks | [11 empty] | 5.83. | 0.08
108624 | 5902838495018 | Podnapěťová spoušť WP9MG pro výkonový vypínač, jistič 600A | 495018 | 2094.53 | 2094.53 | 85.491 | 85.491 | LC Tec | 85362010 | CN | EC000042 |  | 0.082 | 0.089 | ks | [11 empty] | 5.83. | 0.08
108625 | 5902838498446 | Podnapěťová spoušť WP9MG pro výkonový vypínač, jistič 800A | 498446 | 2291.28 | 2291.28 | 93.5216 | 93.5216 | LC Tec | 85362010 | CN | EC000042 |  | 0.082 | 0.089 | ks | [11 empty] | 5.83. | 0.08
108626 | 5902838498453 | Podnapěťová spoušť WP1MG pro výkonový vypínač, jistič 1250A | 498453 | 6484.03 | 6484.03 | 264.6543 | 264.6543 | LC Tec | 85362010 | CN | EC000042 |  | 0.082 | 0.089 | ks | [11 empty] | 5.83. | 0.08
108627 | 5902838495025 | Rotační pohon NO9MG pro 9MG-9MRT 125A | 495025 | 1416.34 | 1416.34 | 57.8098 | 57.8098 | LC Tec | 85362010 | CN | EC000042 |  | 0.45 | 0.5 | ks | [11 empty] | 5.83. | 0.45
108628 | 5902838495032 | Rotační pohon NO9MG pro 9MG-9MRT 250A | 495032 | 1835.17 | 1835.17 | 74.9049 | 74.9049 | LC Tec | 85362010 | CN | EC000042 |  | 0.45 | 0.5 | ks | [11 empty] | 5.83. | 0.45
108629 | 5902838495049 | Rotační pohon NO9MG pro 9MG-9MRT 400A | 495049 | 1974.78 | 1974.78 | 80.6033 | 80.6033 | LC Tec | 85362010 | CN | EC000042 |  | 0.54 | 0.6 | ks | [11 empty] | 5.83. | 0.54
108630 | 5902838495056 | Rotační pohon NO9MG pro 9MG-9MRT 600A | 495056 | 2194.22 | 2194.22 | 89.56 | 89.56 | LC Tec | 85362010 | CN | EC000042 |  | 0.54 | 0.6 | ks | [11 empty] | 5.83. | 0.54
108631 | 5902838498460 | Rotační pohon NO9MG pro 9MG-9MRT 800A | 498460 | 2358.63 | 2358.63 | 96.2706 | 96.2706 | LC Tec | 85362010 | CN | EC000042 |  | 1.766 | 1.92 | ks | [11 empty] | 5.83. | 1.77
108632 | 5902838498477 | Rotační pohon NO1MG pro 1MG-1M 1250A | 498477 | 4882.36 | 4882.36 | 199.28 | 199.28 | LC Tec | 85362010 | CN | EC000042 |  | 1.766 | 1.92 | ks | [11 empty] | 5.83. | 1.77
108633 | 5902838498620 | Pomocný kontakt EBS9M-OF pro výkonový jistič 125A | 498620 | 623.51 | 623.51 | 25.4494 | 25.4494 | LC Tec | 85362010 | CN | EC000042 |  | 0.082 | 0.089 | ks | [11 empty] | 5.83. | 0.08
108634 | 5902838498637 | Pomocný kontakt EBS9M-OF pro výkonový jistič 160A | 498637 | 646.01 | 646.01 | 26.3678 | 26.3678 | LC Tec | 85362010 | CN | EC000042 |  | 0.082 | 0.089 | ks | [11 empty] | 5.83. | 0.08
108635 | 5902838498644 | Pomocný kontakt EBS9M-OF pro výkonový jistič 250A | 498644 | 691.03 | 691.03 | 28.2053 | 28.2053 | LC Tec | 85362010 | CN | EC000042 |  | 0.082 | 0.089 | ks | [11 empty] | 5.83. | 0.08
108636 | 5902838498651 | Pomocný kontakt EBS9M-OF pro výkonový jistič 400A | 498651 | 750.98 | 750.98 | 30.6522 | 30.6522 | LC Tec | 85362010 | CN | EC000042 |  | 0.082 | 0.089 | ks | [11 empty] | 5.83. | 0.08
108637 | 5902838498668 | Pomocný kontakt EBS9M-OF pro výkonový jistič 600A | 498668 | 750.98 | 750.98 | 30.6522 | 30.6522 | LC Tec | 85362010 | CN | EC000042 |  | 0.082 | 0.089 | ks | [11 empty] | 5.83. | 0.08
108638 | 5902838498675 | Pomocný kontakt EBS9M-OF pro výkonový jistič 800A | 498675 | 750.98 | 750.98 | 30.6522 | 30.6522 | LC Tec | 85362010 | CN | EC000042 |  | 0.082 | 0.089 | ks | [11 empty] | 5.83. | 0.08
108639 | 5902838498682 | Pomocný kontakt EBS1M-OF pro výkonový jistič 1250A | 498682 | 3214.76 | 3214.76 | 131.2147 | 131.2147 | LC Tec | 85362010 | CN | EC000042 |  | 0.082 | 0.089 | ks | [11 empty] | 5.83. | 0.08
108640 | 5902838497685 | Široká přípojnice na deon 125A - 6 ks | 497685 | 209.59 | 209.59 | 8.5547 | 8.5547 | LC Tec | 85362010 | CN | EC000042 |  |  |  | ks | [11 empty] | - | 0
108641 | 5902838497692 | Široká přípojnice na deon 160A - 6 ks | 497692 | 232.63 | 232.63 | 9.4951 | 9.4951 | LC Tec | 85362010 | CN | EC000042 |  |  |  | ks | [11 empty] | - | 0
108642 | 5902838497715 | Široká přípojnice na deon 400A - 6 ks | 497715 | 1392.25 | 1392.25 | 56.8265 | 56.8265 | LC Tec | 85362010 | CN | EC000042 |  |  |  | ks | [11 empty] | - | 0
108643 | 5902838497722 | Široká přípojnice na deon 630A - 6 ks | 497722 | 4847.02 | 4847.02 | 197.8376 | 197.8376 | LC Tec | 85362010 | CN | EC000042 |  |  |  | ks | [11 empty] | - | 0
108644 | 5902838498743 | Široká přípojnice na deon 800A - 6 ks | 498743 | 5434.83 | 5434.83 | 221.8298 | 221.8298 | LC Tec | 85362010 | CN | EC000042 |  |  |  | ks | [11 empty] | - | 0
108645 | 5902838497739 | Šroubovací svorka 125A - 6ks | 497739 | 401.25 | 401.25 | 16.3776 | 16.3776 | LC Tec | 85362010 | CN | EC000042 |  |  |  | ks | [11 empty] | - | 0
108646 | 5902838497746 | Šroubovací svorka 160A - 6ks | 497746 | 432.02 | 432.02 | 17.6335 | 17.6335 | LC Tec | 85362010 | CN | EC000042 |  |  |  | ks | [11 empty] | - | 0
108471 | 5902838496824 | Jistič EBS9B, 6kA, B, 2-pólový, 16A | 496824 | 199.61 | 199.61 | 8.1473 | 8.1473 | LC Tec | 85362010 | CN | EC000042 |  | 0.188 | 0.2 | ks | [11 empty] | 5.83. | 0.19
108472 | 5902838492666 | Jistič EBS9B, 6kA, B, 2-pólový, 20A | 492666 | 199.61 | 199.61 | 8.1473 | 8.1473 | LC Tec | 85362010 | CN | EC000042 |  | 0.188 | 0.2 | ks | [11 empty] | 5.83. | 0.19
108473 | 5902838497807 | Jistič EBS9B, 6kA, B, 4-pólový, 16A | 497807 | 410.61 | 410.61 | 16.7596 | 16.7596 | LC Tec | 85362010 | CN | EC000042 |  | 0.376 | 0.4 | ks | [11 empty] | 5.83. | 0.38
108474 | 5902838497814 | Jistič EBS9B, 6kA, B, 4-pólový, 20A | 497814 | 410.61 | 410.61 | 16.7596 | 16.7596 | LC Tec | 85362010 | CN | EC000042 |  | 0.376 | 0.4 | ks | [11 empty] | 5.83. | 0.38
108475 | 5902838497821 | Jistič EBS9B, 6kA, B, 4-pólový, 25A | 497821 | 410.61 | 410.61 | 16.7596 | 16.7596 | LC Tec | 85362010 | CN | EC000042 |  | 0.376 | 0.4 | ks | [11 empty] | 5.83. | 0.38
108476 | 5902838497838 | Jistič EBS9B, 6kA, B, 4-pólový, 32A | 497838 | 410.61 | 410.61 | 16.7596 | 16.7596 | LC Tec | 85362010 | CN | EC000042 |  | 0.376 | 0.4 | ks | [11 empty] | 5.83. | 0.38
108477 | 5902838497845 | Jistič EBS9B, 6kA, B, 4-pólový, 40A | 497845 | 410.61 | 410.61 | 16.7596 | 16.7596 | LC Tec | 85362010 | CN | EC000042 |  | 0.376 | 0.4 | ks | [11 empty] | 5.83. | 0.38
108478 | 5902838497852 | Jistič EBS9B, 6kA, B, 4-pólový, 50A | 497852 | 431.28 | 431.28 | 17.6033 | 17.6033 | LC Tec | 85362010 | CN | EC000042 |  | 0.376 | 0.4 | ks | [11 empty] | 5.83. | 0.38
108479 | 5902838497869 | Jistič EBS9B, 6kA, B, 4-pólový, 63A | 497869 | 431.28 | 431.28 | 17.6033 | 17.6033 | LC Tec | 85362010 | CN | EC000042 |  | 0.376 | 0.4 | ks | [11 empty] | 5.83. | 0.38
108480 | 5902838497944 | Jistič EBS9B, 6kA, C, 4-pólový, 16A | 497944 | 410.61 | 410.61 | 16.7596 | 16.7596 | LC Tec | 85362010 | CN | EC000042 |  | 0.376 | 0.4 | ks | [11 empty] | 5.83. | 0.38
108481 | 5902838497951 | Jistič EBS9B, 6kA, C, 4-pólový, 20A | 497951 | 410.61 | 410.61 | 16.7596 | 16.7596 | LC Tec | 85362010 | CN | EC000042 |  | 0.376 | 0.4 | ks | [11 empty] | 5.83. | 0.38
108482 | 5902838497968 | Jistič EBS9B, 6kA, C, 4-pólový, 25A | 497968 | 410.61 | 410.61 | 16.7596 | 16.7596 | LC Tec | 85362010 | CN | EC000042 |  | 0.376 | 0.4 | ks | [11 empty] | 5.83. | 0.38
108483 | 5902838497975 | Jistič EBS9B, 6kA, C, 4-pólový, 32A | 497975 | 410.61 | 410.61 | 16.7596 | 16.7596 | LC Tec | 85362010 | CN | EC000042 |  | 0.376 | 0.4 | ks | [11 empty] | 5.83. | 0.38
108484 | 5902838497982 | Jistič EBS9B, 6kA, C, 4-pólový, 40A | 497982 | 410.61 | 410.61 | 16.7596 | 16.7596 | LC Tec | 85362010 | CN | EC000042 |  | 0.376 | 0.4 | ks | [11 empty] | 5.83. | 0.38
108485 | 5902838497999 | Jistič EBS9B, 6kA, C, 4-pólový, 50A | 497999 | 431.28 | 431.28 | 17.6033 | 17.6033 | LC Tec | 85362010 | CN | EC000042 |  | 0.376 | 0.4 | ks | [11 empty] | 5.83. | 0.38
108486 | 5902838498002 | Jistič EBS9B, 6kA, C, 4-pólový, 63A | 498002 | 431.28 | 431.28 | 17.6033 | 17.6033 | LC Tec | 85362010 | CN | EC000042 |  | 0.376 | 0.4 | ks | [11 empty] | 5.83. | 0.38
108487 | 5902838497876 | Jistič EBS9B, 6kA, D, 3-pólový, 16A | 497876 | 303.21 | 303.21 | 12.3759 | 12.3759 | LC Tec | 85362010 | CN | EC000042 |  | 0.282 | 0.3 | ks | [11 empty] | 5.83. | 0.28
108488 | 5902838497883 | Jistič EBS9B, 6kA, D, 3-pólový, 20A | 497883 | 303.21 | 303.21 | 12.3759 | 12.3759 | LC Tec | 85362010 | CN | EC000042 |  | 0.282 | 0.3 | ks | [11 empty] | 5.83. | 0.28
108489 | 5902838497890 | Jistič EBS9B, 6kA, D, 3-pólový, 25A | 497890 | 303.21 | 303.21 | 12.3759 | 12.3759 | LC Tec | 85362010 | CN | EC000042 |  | 0.282 | 0.3 | ks | [11 empty] | 5.83. | 0.28
108490 | 5902838497906 | Jistič EBS9B, 6kA, D, 3-pólový, 32A | 497906 | 303.21 | 303.21 | 12.3759 | 12.3759 | LC Tec | 85362010 | CN | EC000042 |  | 0.282 | 0.3 | ks | [11 empty] | 5.83. | 0.28
108491 | 5902838497913 | Jistič EBS9B, 6kA, D, 3-pólový, 40A | 497913 | 303.21 | 303.21 | 12.3759 | 12.3759 | LC Tec | 85362010 | CN | EC000042 |  | 0.282 | 0.3 | ks | [11 empty] | 5.83. | 0.28
108492 | 5902838497920 | Jistič EBS9B, 6kA, D, 3-pólový, 50A | 497920 | 319.24 | 319.24 | 13.0302 | 13.0302 | LC Tec | 85362010 | CN | EC000042 |  | 0.282 | 0.3 | ks | [11 empty] | 5.83. | 0.28
108493 | 5902838497937 | Jistič EBS9B, 6kA, D, 3-pólový, 63A | 497937 | 319.24 | 319.24 | 13.0302 | 13.0302 | LC Tec | 85362010 | CN | EC000042 |  | 0.282 | 0.3 | ks | [11 empty] | 5.83. | 0.28
108366 | 5902838494387 | Jistič EBS6B, 10kA, C, 3-pólový, 125A | 494387 | 663.46 | 663.46 | 27.08 | 27.08 | LC Tec | 85362010 | CN | EC000042 |  | 0.463 | 0.488 | ks | 4 |  |  |  | bal | [6 empty] | 5.83. | 0.46
108411 | 5902838493175 | Jistič EBS6B, 10kA, C, 3-pólový, 100A | 493175 | 663.46 | 663.46 | 27.08 | 27.08 | LC Tec | 85362010 | CN | EC000042 |  | 0.463 | 0.488 | ks | 4 |  |  |  | bal | [6 empty] | 5.83. | 0.46
108429 | 5902838493168 | Jistič EBS6B, 10kA, C, 3-pólový, 80A | 493168 | 663.46 | 663.46 | 27.08 | 27.08 | LC Tec | 85362010 | CN | EC000042 |  | 0.375 | 0.4 | ks | 4 |  |  |  | bal | [6 empty] | 5.83. | 0.38
103035 | 5902838490495 | Jistič EBS9B, 6kA, B, 1-pólový, 10A | 490495 | 69.62 | 69.62 | 2.8416 | 2.8416 | LC Tec | 85362010 | CN | EC000042 |  | 0.091 | 0.097 | ks | 12 |  |  |  | bal | [6 empty] | 5.83. | 0.09
103036 | 5902838490501 | Jistič EBS9B, 6kA, B, 1-pólový, 16A | 490501 | 69.62 | 69.62 | 2.8416 | 2.8416 | LC Tec | 85362010 | CN | EC000042 |  | 0.091 | 0.097 | ks | 12 |  |  |  | bal | [6 empty] | 5.83. | 0.09
106415 | 5902838491065 | Jistič EBS9B, 6kA, B, 1-pólový, 40A | 491065 | 72.4 | 72.4 | 2.9551 | 2.9551 | LC Tec | 85362010 | CN | EC000042 |  | 0.091 | 0.097 | ks | 12 |  |  |  | bal | [6 empty] | 5.83. | 0.09
108067 | 5902838490488 | Jistič EBS9B, 6kA, B, 1-pólový, 6A | 490488 | 72.4 | 72.4 | 2.9551 | 2.9551 | LC Tec | 85362010 | CN | EC000042 |  | 0.091 | 0.097 | ks | 12 |  |  |  | bal | [6 empty] | 5.83. | 0.09
108068 | 5902838490518 | Jistič EBS9B, 6kA, B, 1-pólový, 20A | 490518 | 69.62 | 69.62 | 2.8416 | 2.8416 | LC Tec | 85362010 | CN | EC000042 |  | 0.091 | 0.097 | ks | 12 |  |  |  | bal | [6 empty] | 5.83. | 0.09
108069 | 5902838490525 | Jistič EBS9B, 6kA, B, 1-pólový ,25A | 490525 | 69.62 | 69.62 | 2.8416 | 2.8416 | LC Tec | 85362010 | CN | EC000042 |  | 0.091 | 0.097 | ks | 12 |  |  |  | bal | [6 empty] | 5.83. | 0.09
108070 | 5902838491058 | Jistič EBS9B, 6kA, B, 1-pólový, 32A | 491058 | 72.4 | 72.4 | 2.9551 | 2.9551 | LC Tec | 85362010 | CN | EC000042 |  | 0.091 | 0.097 | ks | 12 |  |  |  | bal | [6 empty] | 5.83. | 0.09
108071 | 5902838491461 | Jistič EBS9B, 6kA, B, 1-pólový, 50A | 491461 | 75.69 | 75.69 | 3.0894 | 3.0894 | LC Tec | 85362010 | CN | EC000042 |  | 0.091 | 0.097 | ks | 12 |  |  |  | bal | [6 empty] | 5.83. | 0.09
108072 | 5902838492604 | Jistič EBS9B, 6kA, B, 1-pólový, 63A | 492604 | 75.69 | 75.69 | 3.0894 | 3.0894 | LC Tec | 85362010 | CN | EC000042 |  | 0.091 | 0.097 | ks | 12 |  |  |  | bal | [6 empty] | 5.83. | 0.09
108136 | 5902838494332 | Jistič EBS9B, 6kA, B, 1-pólový, 13A | 494332 | 72.4 | 72.4 | 2.9551 | 2.9551 | LC Tec | 85362010 | CN | EC000042 |  | 0.091 | 0.097 | ks | 12 |  |  |  | bal | [6 empty] | 5.83. | 0.09
108297 | 5902838496787 | Jistič EBS9B, 6kA, B, 1-pólový, 1A | 496787 | 79.17 | 79.17 | 3.2314 | 3.2314 | LC Tec | 85362010 | CN | EC000042 | 85x75x20 | 0.095 | 0.101 | ks | 180 |  | 480x260x240 |  | bal | [6 empty] | 5.83. | 0.1
108298 | 5902838496794 | Jistič EBS9B, 6kA, B, 1-pólový, 2A | 496794 | 79.17 | 79.17 | 3.2314 | 3.2314 | LC Tec | 85362010 | CN | EC000042 | 85x75x20 | 0.095 | 0.101 | ks | 180 |  | 480x260x240 |  | bal | [6 empty] | 5.83. | 0.1
108299 | 5902838496800 | Jistič EBS9B, 6kA, B, 1-pólový, 3A | 496800 | 79.17 | 79.17 | 3.2314 | 3.2314 | LC Tec | 85362010 | CN | EC000042 | 85x75x20 | 0.095 | 0.101 | ks | 180 |  | 480x260x240 |  | bal | [6 empty] | 5.83. | 0.1
108300 | 5902838496817 | Jistič EBS9B, 6kA, B, 1-pólový, 4A | 496817 | 79.17 | 79.17 | 3.2314 | 3.2314 | LC Tec | 85362010 | CN | EC000042 | 85x75x20 | 0.095 | 0.101 | ks | 180 |  | 480x260x240 |  | bal | [6 empty] | 5.83. | 0.1
103037 | 5902838490532 | Jistič EBS9B, 6kA, B, 3-pólový, 16A | 490532 | 212.85 | 212.85 | 8.6878 | 8.6878 | LC Tec | 85362010 | CN | EC000042 |  | 0.274 | 0.291 | ks | 4 |  |  |  | bal | [6 empty] | 5.83. | 0.27
103045 | 5902838490549 | Jistič EBS9B, 6kA, B, 3-pólový, 20A | 490549 | 221.18 | 221.18 | 9.0278 | 9.0278 | LC Tec | 85362010 | CN | EC000042 |  | 0.274 | 0.291 | ks | 4 |  |  |  | bal | [6 empty] | 5.83. | 0.27
103046 | 5902838490556 | Jistič EBS9B, 6kA, B, 3-pólový, 25A | 490556 | 221.18 | 221.18 | 9.0278 | 9.0278 | LC Tec | 85362010 | CN | EC000042 |  | 0.274 | 0.291 | ks | 4 |  |  |  | bal | [6 empty] | 5.83. | 0.27
103047 | 5902838490563 | Jistič EBS9B, 6kA, B, 3-pólový, 32A | 490563 | 212.85 | 212.85 | 8.6878 | 8.6878 | LC Tec | 85362010 | CN | EC000042 |  | 0.274 | 0.291 | ks | 4 |  |  |  | bal | [6 empty] | 5.83. | 0.27
106414 | 5902838492635 | Jistič EBS9B, 6kA, B, 3-pólový, 40A | 492635 | 231.6 | 231.6 | 9.4531 | 9.4531 | LC Tec | 85362010 | CN | EC000042 |  | 0.274 | 0.291 | ks | 4 |  |  |  | bal | [6 empty] | 5.83. | 0.27
108073 | 5902838492611 | Jistič EBS9B, 6kA, B, 3-pólový, 6A | 492611 | 221.18 | 221.18 | 9.0278 | 9.0278 | LC Tec | 85362010 | CN | EC000042 |  | 0.27 | 0.291 | ks | 4 |  |  |  | bal | [6 empty] | 5.83. | 0.27
108074 | 5902838492628 | Jistič EBS9B, 6kA, B, 3-pólový, 10A | 492628 | 221.18 | 221.18 | 9.0278 | 9.0278 | LC Tec | 85362010 | CN | EC000042 |  | 0.27 | 0.291 | ks | 4 |  |  |  | bal | [6 empty] | 5.83. | 0.27
108075 | 5902838492642 | Jistič EBS9B, 6kA, B, 3-pólový, 50A | 492642 | 231.6 | 231.6 | 9.4531 | 9.4531 | LC Tec | 85362010 | CN | EC000042 |  | 0.27 | 0.291 | ks | 4 |  |  |  | bal | [6 empty] | 5.83. | 0.27
108076 | 5902838492659 | Jistič EBS9B, 6kA, B, 3-pólový, 63A | 492659 | 222.92 | 222.92 | 9.0988 | 9.0988 | LC Tec | 85362010 | CN | EC000042 |  | 0.27 | 0.291 | ks | 4 |  |  |  | bal | [6 empty] | 5.83. | 0.27
108077 | 5902838491409 | Jistič EBS9B, 6kA, C, 1-pólový, 1A | 491409 | 74.48 | 74.48 | 3.04 | 3.04 | LC Tec | 85362010 | CN | EC000042 |  | 0.091 | 0.097 | ks | 12 |  |  |  | bal | [6 empty] | 5.83. | 0.09
108078 | 5902838491416 | Jistič EBS9B, 6kA, C, 1-pólový, 2A | 491416 | 74.48 | 74.48 | 3.04 | 3.04 | LC Tec | 85362010 | CN | EC000042 |  | 0.091 | 0.097 | ks | 12 |  |  |  | bal | [6 empty] | 5.83. | 0.09
108079 | 5902838491423 | Jistič EBS9B, 6kA, C, 1-pólový, 3A | 491423 | 74.48 | 74.48 | 3.04 | 3.04 | LC Tec | 85362010 | CN | EC000042 |  | 0.091 | 0.097 | ks | 12 |  |  |  | bal | [6 empty] | 5.83. | 0.09
108080 | 5902838491430 | Jistič EBS9B, 6kA, C, 1-pólový, 4A | 491430 | 74.48 | 74.48 | 3.04 | 3.04 | LC Tec | 85362010 | CN | EC000042 |  | 0.091 | 0.097 | ks | 12 |  |  |  | bal | [6 empty] | 5.83. | 0.09
108081 | 5902838491010 | Jistič EBS9B, 6kA, C, 1-pólový, 6A | 491010 | 72.4 | 72.4 | 2.9551 | 2.9551 | LC Tec | 85362010 | CN | EC000042 |  | 0.091 | 0.097 | ks | 12 |  |  |  | bal | [6 empty] | 5.83. | 0.09
108082 | 5902838491027 | Jistič EBS9B, 6kA, C, 1-pólový, 10A | 491027 | 69.62 | 69.62 | 2.8416 | 2.8416 | LC Tec | 85362010 | CN | EC000042 |  | 0.091 | 0.097 | ks | 12 |  |  |  | bal | [6 empty] | 5.83. | 0.09
108083 | 5902838490389 | Jistič EBS9B, 6kA, C, 1-pólový, 16A | 490389 | 69.62 | 69.62 | 2.8416 | 2.8416 | LC Tec | 85362010 | CN | EC000042 |  | 0.091 | 0.097 | ks | 12 |  |  |  | bal | [6 empty] | 5.83. | 0.09
108084 | 5902838490396 | Jistič EBS9B, 6kA, C, 1-pólový, 20A | 490396 | 69.62 | 69.62 | 2.8416 | 2.8416 | LC Tec | 85362010 | CN | EC000042 |  | 0.091 | 0.097 | ks | 12 |  |  |  | bal | [6 empty] | 5.83. | 0.09
108085 | 5902838490402 | Jistič EBS9B, 6kA, C, 1-pólový, 25A | 490402 | 69.62 | 69.62 | 2.8416 | 2.8416 | LC Tec | 85362010 | CN | EC000042 |  | 0.091 | 0.097 | ks | 12 |  |  |  | bal | [6 empty] | 5.83. | 0.09
108086 | 5902838490419 | Jistič EBS9B, 6kA, C, 1-pólový, 32A | 490419 | 72.4 | 72.4 | 2.9551 | 2.9551 | LC Tec | 85362010 | CN | EC000042 |  | 0.091 | 0.097 | ks | 12 |  |  |  | bal | [6 empty] | 5.83. | 0.09
108087 | 5902838491034 | Jistič EBS9B, 6kA, C, 1-pólový, 40A | 491034 | 72.4 | 72.4 | 2.9551 | 2.9551 | LC Tec | 85362010 | CN | EC000042 |  | 0.091 | 0.097 | ks | 12 |  |  |  | bal | [6 empty] | 5.83. | 0.09
108088 | 5902838491447 | Jistič EBS9B, 6kA, C, 1-pólový, 50A | 491447 | 75.69 | 75.69 | 3.0894 | 3.0894 | LC Tec | 85362010 | CN | EC000042 |  | 0.091 | 0.097 | ks | 12 |  |  |  | bal | [6 empty] | 5.83. | 0.09
108089 | 5902838490426 | Jistič EBS9B, 6kA, C, 1-pólový, 63A | 490426 | 75.69 | 75.69 | 3.0894 | 3.0894 | LC Tec | 85362010 | CN | EC000042 |  | 0.091 | 0.097 | ks | 12 |  |  |  | bal | [6 empty] | 5.83. | 0.09
108137 | 5902838494349 | Jistič EBS9B, 6kA, C, 1-pólový, 13A | 494349 | 72.4 | 72.4 | 2.9551 | 2.9551 | LC Tec | 85362010 | CN | EC000042 |  | 0.091 | 0.097 | ks | 12 |  |  |  | bal | [6 empty] | 5.83. | 0.09
108090 | 5902838493038 | Jistič EBS9B, 6kA, C, 3-pólový, 6A | 493038 | 221.18 | 221.18 | 9.0278 | 9.0278 | LC Tec | 85362010 | CN | EC000042 |  | 0.27 | 0.291 | ks | 4 |  |  |  | bal | [6 empty] | 5.83. | 0.27
108091 | 5902838493045 | Jistič EBS9B, 6kA, C, 3-pólový, 10A | 493045 | 221.18 | 221.18 | 9.0278 | 9.0278 | LC Tec | 85362010 | CN | EC000042 |  | 0.27 | 0.291 | ks | 4 |  |  |  | bal | [6 empty] | 5.83. | 0.27
108092 | 5902838490433 | Jistič EBS9B, 6kA, C, 3-pólový, 16A | 490433 | 212.85 | 212.85 | 8.6878 | 8.6878 | LC Tec | 85362010 | CN | EC000042 |  | 0.27 | 0.291 | ks | 4 |  |  |  | bal | [6 empty] | 5.83. | 0.27
108093 | 5902838490440 | Jistič EBS9B, 6kA, C, 3-pólový, 20A | 490440 | 221.18 | 221.18 | 9.0278 | 9.0278 | LC Tec | 85362010 | CN | EC000042 |  | 0.27 | 0.291 | ks | 4 |  |  |  | bal | [6 empty] | 5.83. | 0.27
108094 | 5902838490457 | Jistič EBS9B, 6kA, C, 3-pólový, 25A | 490457 | 221.18 | 221.18 | 9.0278 | 9.0278 | LC Tec | 85362010 | CN | EC000042 |  | 0.27 | 0.291 | ks | 4 |  |  |  | bal | [6 empty] | 5.83. | 0.27
108095 | 5902838490464 | Jistič EBS9B, 6kA, C, 3-pólový, 32A | 490464 | 212.85 | 212.85 | 8.6878 | 8.6878 | LC Tec | 85362010 | CN | EC000042 |  | 0.27 | 0.291 | ks | 4 |  |  |  | bal | [6 empty] | 5.83. | 0.27
108096 | 5902838491041 | Jistič EBS9B, 6kA, C, 3-pólový, 40A | 491041 | 231.6 | 231.6 | 9.4531 | 9.4531 | LC Tec | 85362010 | CN | EC000042 |  | 0.27 | 0.291 | ks | 4 |  |  |  | bal | [6 empty] | 5.83. | 0.27
108097 | 5902838491454 | Jistič EBS9B, 6kA, C, 3-pólový, 50A | 491454 | 231.6 | 231.6 | 9.4531 | 9.4531 | LC Tec | 85362010 | CN | EC000042 |  | 0.27 | 0.291 | ks | 4 |  |  |  | bal | [6 empty] | 5.83. | 0.27
108098 | 5902838490471 | Jistič EBS9B, 6kA, C, 3-pólový, 63A | 490471 | 222.92 | 222.92 | 9.0988 | 9.0988 | LC Tec | 85362010 | CN | EC000042 |  | 0.27 | 0.291 | ks | 4 |  |  |  | bal | [6 empty] | 5.83. | 0.27
108141 | 5902838495384 | Jistič HBS, 10kA, B, 1-pólový, 6A | 495384 | 135.34 | 135.34 | 5.5241 | 5.5241 | LC Tec | 85362010 | CN | EC000042 |  | 0.115 | 0.124 | ks | 12 |  |  |  | bal | [6 empty] | 5.83. | 0.12
108142 | 5902838495391 | Jistič HBS, 10kA, B, 1-pólový, 10A | 495391 | 135.34 | 135.34 | 5.5241 | 5.5241 | LC Tec | 85362010 | CN | EC000042 |  | 0.115 | 0.124 | ks | 12 |  |  |  | bal | [6 empty] | 5.83. | 0.12
108143 | 5902838495407 | Jistič HBS, 10kA, B, 1-pólový, 16A | 495407 | 135.34 | 135.34 | 5.5241 | 5.5241 | LC Tec | 85362010 | CN | EC000042 |  | 0.115 | 0.124 | ks | 12 |  |  |  | bal | [6 empty] | 5.83. | 0.12
108144 | 5902838495414 | Jistič HBS, 10kA, B, 1-pólový, 20A | 495414 | 135.34 | 135.34 | 5.5241 | 5.5241 | LC Tec | 85362010 | CN | EC000042 |  | 0.115 | 0.124 | ks | 12 |  |  |  | bal | [6 empty] | 5.83. | 0.12
108145 | 5902838495421 | Jistič HBS, 10kA, B, 1-pólový, 25A | 495421 | 136.83 | 136.83 | 5.5849 | 5.5849 | LC Tec | 85362010 | CN | EC000042 |  | 0.115 | 0.124 | ks | 12 |  |  |  | bal | [6 empty] | 5.83. | 0.12
108146 | 5902838495438 | Jistič HBS, 10kA, B, 1-pólový, 32A | 495438 | 136.83 | 136.83 | 5.5849 | 5.5849 | LC Tec | 85362010 | CN | EC000042 |  | 0.115 | 0.124 | ks | 12 |  |  |  | bal | [6 empty] | 5.83. | 0.12
108337 | 5902838497333 | Jistič HBS, 10kA, B, 1-pólový, 40A | 497333 | 146 | 146 | 5.9592 | 5.9592 | LC Tec | 85362010 | CN | EC000042 |  | 0.12 | 0.129 | ks | 12 |  |  |  | bal | [6 empty] | 5.83. | 0.12
108338 | 5902838497340 | Jistič HBS, 10kA, B, 1-pólový, 50A | 497340 | 146 | 146 | 5.9592 | 5.9592 | LC Tec | 85362010 | CN | EC000042 |  | 0.12 | 0.129 | ks | 12 |  |  |  | bal | [6 empty] | 5.83. | 0.12
108339 | 5902838497357 | Jistič HBS, 10kA, B, 1-pólový, 63A | 497357 | 146 | 146 | 5.9592 | 5.9592 | LC Tec | 85362010 | CN | EC000042 |  | 0.12 | 0.129 | ks | 12 |  |  |  | bal | [6 empty] | 5.83. | 0.12
108394 | 5902838497791 | Jistič HBS, 10kA, B, 1-pólový, 2A | 497791 | 156.5 | 156.5 | 6.3878 | 6.3878 | LC Tec | 85362010 | CN | EC000042 |  | 0.115 | 0.124 | ks | 12 |  |  |  | bal | [6 empty] | 5.83. | 0.12
108147 | 5902838495445 | Jistič HBS, 10kA, B, 3-pólový, 16A | 495445 | 460.84 | 460.84 | 18.8098 | 18.8098 | LC Tec | 85362010 | CN | EC000042 |  | 0.345 | 0.376 | ks | 4 |  |  |  | bal | [6 empty] | 5.83. | 0.35
108148 | 5902838495452 | Jistič HBS, 10kA, B, 3-pólový, 20A | 495452 | 460.84 | 460.84 | 18.8098 | 18.8098 | LC Tec | 85362010 | CN | EC000042 |  | 0.345 | 0.376 | ks | 4 |  |  |  | bal | [6 empty] | 5.83. | 0.35
108149 | 5902838495469 | Jistič HBS, 10kA, B, 3-pólový, 25A | 495469 | 469 | 469 | 19.1429 | 19.1429 | LC Tec | 85362010 | CN | EC000042 |  | 0.345 | 0.376 | ks | 4 |  |  |  | bal | [6 empty] | 5.83. | 0.35
108150 | 5902838495476 | Jistič HBS, 10kA, B, 3-pólový, 32A | 495476 | 469 | 469 | 19.1429 | 19.1429 | LC Tec | 85362010 | CN | EC000042 |  | 0.345 | 0.376 | ks | 4 |  |  |  | bal | [6 empty] | 5.83. | 0.35
108340 | 5902838497364 | Jistič HBS, 10kA, B, 3-pólový, 6A | 497364 | 460.84 | 460.84 | 18.8098 | 18.8098 | LC Tec | 85362010 | CN | EC000042 |  | 0.33 | 0.376 | ks | 4 |  |  |  | bal | [6 empty] | 5.83. | 0.33
108341 | 5902838497371 | Jistič HBS, 10kA, B, 3-pólový, 10A | 497371 | 460.84 | 460.84 | 18.8098 | 18.8098 | LC Tec | 85362010 | CN | EC000042 |  | 0.33 | 0.376 | ks | 4 |  |  |  | bal | [6 empty] | 5.83. | 0.33
108342 | 5902838497395 | Jistič HBS, 10kA, B, 3-pólový, 40A | 497395 | 488.83 | 488.83 | 19.9522 | 19.9522 | LC Tec | 85362010 | CN | EC000042 |  | 0.35 | 0.373 | ks | 4 |  |  |  | bal | [6 empty] | 5.83. | 0.35
108343 | 5902838497401 | Jistič HBS, 10kA, B, 3-pólový, 50A | 497401 | 488.83 | 488.83 | 19.9522 | 19.9522 | LC Tec | 85362010 | CN | EC000042 |  | 0.35 | 0.373 | ks | 4 |  |  |  | bal | [6 empty] | 5.83. | 0.35
108344 | 5902838497418 | Jistič HBS, 10kA, B, 3-pólový, 63A | 497418 | 488.83 | 488.83 | 19.9522 | 19.9522 | LC Tec | 85362010 | CN | EC000042 |  | 0.36 | 0.373 | ks | 4 |  |  |  | bal | [6 empty] | 5.83. | 0.36
108151 | 5902838495483 | Jistič HBS, 10kA, C, 1-pólový, 6A | 495483 | 136.83 | 136.83 | 5.5849 | 5.5849 | LC Tec | 85362010 | CN | EC000042 |  | 0.115 | 0.124 | ks | 12 |  |  |  | bal | [6 empty] | 5.83. | 0.12
108152 | 5902838495490 | Jistič HBS, 10kA, C, 1-pólový, 10A | 495490 | 136.83 | 136.83 | 5.5849 | 5.5849 | LC Tec | 85362010 | CN | EC000042 |  | 0.115 | 0.124 | ks | 12 |  |  |  | bal | [6 empty] | 5.83. | 0.12
108153 | 5902838495506 | Jistič HBS, 10kA, C, 1-pólový, 16A | 495506 | 136.83 | 136.83 | 5.5849 | 5.5849 | LC Tec | 85362010 | CN | EC000042 |  | 0.115 | 0.124 | ks | 12 |  |  |  | bal | [6 empty] | 5.83. | 0.12
108154 | 5902838495513 | Jistič HBS, 10kA, C, 1-pólový, 20A | 495513 | 136.83 | 136.83 | 5.5849 | 5.5849 | LC Tec | 85362010 | CN | EC000042 |  | 0.115 | 0.124 | ks | 12 |  |  |  | bal | [6 empty] | 5.83. | 0.12
108155 | 5902838495520 | Jistič HBS, 10kA, C, 1-pólový, 25A | 495520 | 141 | 141 | 5.7551 | 5.7551 | LC Tec | 85362010 | CN | EC000042 |  | 0.115 | 0.124 | ks | 12 |  |  |  | bal | [6 empty] | 5.83. | 0.12
108156 | 5902838495537 | Jistič HBS, 10kA, C, 1-pólový, 32A | 495537 | 141 | 141 | 5.7551 | 5.7551 | LC Tec | 85362010 | CN | EC000042 |  | 0.115 | 0.124 | ks | 12 |  |  |  | bal | [6 empty] | 5.83. | 0.12
108345 | 5902838497425 | Jistič HBS, 10kA, C, 1-pólový, 40A | 497425 | 144.83 | 144.83 | 5.9114 | 5.9114 | LC Tec | 85362010 | CN | EC000042 |  | 0.12 | 0.129 | ks | 12 |  |  |  | bal | [6 empty] | 5.83. | 0.12
108346 | 5902838497432 | Jistič HBS, 10kA, C, 1-pólový, 50A | 497432 | 144.83 | 144.83 | 5.9114 | 5.9114 | LC Tec | 85362010 | CN | EC000042 |  | 0.12 | 0.129 | ks | 12 |  |  |  | bal | [6 empty] | 5.83. | 0.12
108347 | 5902838497449 | Jistič HBS, 10kA, C, 1-pólový, 63A | 497449 | 144.83 | 144.83 | 5.9114 | 5.9114 | LC Tec | 85362010 | CN | EC000042 |  | 0.12 | 0.129 | ks | 12 |  |  |  | bal | [6 empty] | 5.83. | 0.12
108157 | 5902838495544 | Jistič HBS, 10kA, C, 3-pólový, 16A | 495544 | 469.33 | 469.33 | 19.1563 | 19.1563 | LC Tec | 85362010 | CN | EC000042 |  | 0.345 | 0.376 | ks | 4 |  |  |  | bal | [6 empty] | 5.83. | 0.35
108158 | 5902838495551 | Jistič HBS, 10kA, C, 3-pólový, 20A | 495551 | 469.33 | 469.33 | 19.1563 | 19.1563 | LC Tec | 85362010 | CN | EC000042 |  | 0.345 | 0.376 | ks | 4 |  |  |  | bal | [6 empty] | 5.83. | 0.35
108159 | 5902838495568 | Jistič HBS, 10kA, C, 3-pólový, 25A | 495568 | 492.66 | 492.66 | 20.1086 | 20.1086 | LC Tec | 85362010 | CN | EC000042 |  | 0.345 | 0.376 | ks | 4 |  |  |  | bal | [6 empty] | 5.83. | 0.35
108160 | 5902838495575 | Jistič HBS, 10kA, C, 3-pólový, 32A | 495575 | 492.66 | 492.66 | 20.1086 | 20.1086 | LC Tec | 85362010 | CN | EC000042 |  | 0.345 | 0.376 | ks | 4 |  |  |  | bal | [6 empty] | 5.83. | 0.35
108348 | 5902838497456 | Jistič HBS, 10kA, C, 3-pólový, 6A | 497456 | 469.33 | 469.33 | 19.1563 | 19.1563 | LC Tec | 85362010 | CN | EC000042 |  | 0.33 | 0.355 | ks | 4 |  |  |  | bal | [6 empty] | 5.83. | 0.33
108349 | 5902838497463 | Jistič HBS, 10kA, C, 3-pólový, 10A | 497463 | 469.33 | 469.33 | 19.1563 | 19.1563 | LC Tec | 85362010 | CN | EC000042 |  | 0.33 | 0.355 | ks | 4 |  |  |  | bal | [6 empty] | 5.83. | 0.33
108350 | 5902838497487 | Jistič HBS, 10kA, C, 3-pólový, 40A | 497487 | 518.84 | 518.84 | 21.1771 | 21.1771 | LC Tec | 85362010 | CN | EC000042 |  | 0.35 | 0.373 | ks | 4 |  |  |  | bal | [6 empty] | 5.83. | 0.35
108351 | 5902838497494 | Jistič HBS, 10kA, C, 3-pólový, 50A | 497494 | 518.84 | 518.84 | 21.1771 | 21.1771 | LC Tec | 85362010 | CN | EC000042 |  | 0.35 | 0.373 | ks | 4 |  |  |  | bal | [6 empty] | 5.83. | 0.35
108352 | 5902838497500 | Jistič HBS, 10kA, C, 3-pólový, 63A | 497500 | 518.84 | 518.84 | 21.1771 | 21.1771 | LC Tec | 85362010 | CN | EC000042 |  | 0.36 | 0.389 | ks | 4 |  |  |  | bal | [6 empty] | 5.83. | 0.36
115259 | 5900280994530 | Pomocný kontakt 1NO 1NC pro jističe G8/G9 a jističochrániče GVL Schelinger | A10-AUX-1P-11 | 436.8 | 436.8 | 17.8286 | 17.8286 | Bemko Sp. Z o.o. | 85365080 | CN | EC001653 |  | 0.079 | 0.088 | ks | 12 |  |  |  | bal | [6 empty] | 5.83. | 0.08
115273 | 5900280994554 | Podpěťová spoušť 1P 230V AC pro Schelinger jističe G8/G9 a jističochrániče GVL Schelinger | A10-MN-1P | 996.67 | 996.67 | 40.6804 | 40.6804 | Bemko Sp. Z o.o. | 85365080 | CN | EC001653 |  | 0.108 | 0.128 | ks | 12 |  |  |  | bal | [6 empty] | 5.83. | 0.11
115274 | 5900280994547 | Napěťová spoušť 1P 230V AC pro Schelinger jističe G8/G9 a jističochrániče GVL Schelinger | A10-MX-1P | 970.67 | 970.67 | 39.6192 | 39.6192 | Bemko Sp. Z o.o. | 85365080 | CN | EC001653 |  | 0.108 | 0.128 | ks | 12 |  |  |  | bal | [6 empty] | 5.83. | 0.11
107388 | 5900280970657 | Jistič Schelinger, 6kA, B, 1-pólový, 2A | A02-G8-1P-B02 | 146.58 | 146.58 | 5.9829 | 5.9829 | Bemko Sp. Z o.o. | 85362010 | CN | EC000042 |  | 0.09 | 0.108 | ks | 12 |  |  |  | bal | [6 empty] | 5.83. | 0.09
107389 | 5900280970664 | Jistič Schelinger, 6kA, B, 1-pólový, 4A | A02-G8-1P-B04 | 146.58 | 146.58 | 5.9829 | 5.9829 | Bemko Sp. Z o.o. | 85362010 | CN | EC000042 |  | 0.09 | 0.108 | ks | 12 |  |  |  | bal | [6 empty] | 5.83. | 0.09
107390 | 5900280970671 | Jistič Schelinger, 6kA, B, 1-pólový, 6A | A02-G8-1P-B06 | 128.7 | 128.7 | 5.2531 | 5.2531 | Bemko Sp. Z o.o. | 85362010 | CN | EC000042 |  | 0.09 | 0.108 | ks | 12 |  |  |  | bal | [6 empty] | 5.83. | 0.09
107391 | 5900280968869 | Jistič Schelinger, 6kA, B, 1-pólový, 10A | A02-G8-1P-B10 | 123.93 | 123.93 | 5.0584 | 5.0584 | Bemko Sp. Z o.o. | 85362010 | CN | EC000042 |  | 0.09 | 0.108 | ks | 12 |  |  |  | bal | [6 empty] | 5.83. | 0.09
107392 | 5900280968852 | Jistič Schelinger, 6kA, B, 1-pólový, 16A | A02-G8-1P-B16 | 123.93 | 123.93 | 5.0584 | 5.0584 | Bemko Sp. Z o.o. | 85362010 | CN | EC000042 |  | 0.09 | 0.108 | ks | 12 |  |  |  | bal | [6 empty] | 5.83. | 0.09
107393 | 5900280970688 | Jistič Schelinger, 6kA, B, 1-pólový, 20A | A02-G8-1P-B20 | 126.32 | 126.32 | 5.1559 | 5.1559 | Bemko Sp. Z o.o. | 85362010 | CN | EC000042 |  | 0.09 | 0.108 | ks | 12 |  |  |  | bal | [6 empty] | 5.83. | 0.09
107394 | 5900280970695 | Jistič Schelinger, 6kA, B, 1-pólový, 25A | A02-G8-1P-B25 | 126.32 | 126.32 | 5.1559 | 5.1559 | Bemko Sp. Z o.o. | 85362010 | CN | EC000042 |  | 0.09 | 0.108 | ks | 12 |  |  |  | bal | [6 empty] | 5.83. | 0.09
107395 | 5900280970701 | Jistič Schelinger, 6kA, B, 1-pólový, 32A | A02-G8-1P-B32 | 128.7 | 128.7 | 5.2531 | 5.2531 | Bemko Sp. Z o.o. | 85362010 | CN | EC000042 |  | 0.09 | 0.108 | ks | 12 |  |  |  | bal | [6 empty] | 5.83. | 0.09
107396 | 5900280970718 | Jistič Schelinger, 6kA, B, 1-pólový, 40A | A02-G8-1P-B40 | 146.58 | 146.58 | 5.9829 | 5.9829 | Bemko Sp. Z o.o. | 85362010 | CN | EC000042 |  | 0.09 | 0.108 | ks | 12 |  |  |  | bal | [6 empty] | 5.83. | 0.09
107397 | 5900280970725 | Jistič Schelinger, 6kA, B, 1-pólový, 50A | A02-G8-1P-B50 | 146.58 | 146.58 | 5.9829 | 5.9829 | Bemko Sp. Z o.o. | 85362010 | CN | EC000042 |  | 0.09 | 0.108 | ks | 12 |  |  |  | bal | [6 empty] | 5.83. | 0.09
107398 | 5900280970732 | Jistič Schelinger, 6kA, B, 1-pólový, 63A | A02-G8-1P-B63 | 146.58 | 146.58 | 5.9829 | 5.9829 | Bemko Sp. Z o.o. | 85362010 | CN | EC000042 |  | 0.09 | 0.108 | ks | 12 |  |  |  | bal | [6 empty] | 5.83. | 0.09
107410 | 5900280970855 | Jistič Schelinger, 6kA, B, 3-pólový, 6A | A02-G8-3P-B06 | 413.51 | 413.51 | 16.878 | 16.878 | Bemko Sp. Z o.o. | 85362010 | CN | EC000042 |  | 0.28 | 0.325 | ks | 4 |  |  |  | bal | [6 empty] | 5.83. | 0.28
107411 | 5900280970862 | Jistič Schelinger, 6kA, B, 3-pólový, 10A | A02-G8-3P-B10 | 413.51 | 413.51 | 16.878 | 16.878 | Bemko Sp. Z o.o. | 85362010 | CN | EC000042 |  | 0.28 | 0.325 | ks | 4 |  |  |  | bal | [6 empty] | 5.83. | 0.28
107412 | 5900280970879 | Jistič Schelinger, 6kA, B, 3-pólový, 16A | A02-G8-3P-B16 | 386.1 | 386.1 | 15.7592 | 15.7592 | Bemko Sp. Z o.o. | 85362010 | CN | EC000042 |  | 0.28 | 0.325 | ks | 4 |  |  |  | bal | [6 empty] | 5.83. | 0.28
107413 | 5900280970886 | Jistič Schelinger, 6kA, B, 3-pólový, 20A | A02-G8-3P-B20 | 386.1 | 386.1 | 15.7592 | 15.7592 | Bemko Sp. Z o.o. | 85362010 | CN | EC000042 |  | 0.28 | 0.325 | ks | 4 |  |  |  | bal | [6 empty] | 5.83. | 0.28
107414 | 5900280970893 | Jistič Schelinger, 6kA, B, 3-pólový, 25A | A02-G8-3P-B25 | 386.1 | 386.1 | 15.7592 | 15.7592 | Bemko Sp. Z o.o. | 85362010 | CN | EC000042 |  | 0.28 | 0.325 | ks | 4 |  |  |  | bal | [6 empty] | 5.83. | 0.28
107415 | 5900280970909 | Jistič Schelinger, 6kA, B, 3-pólový, 32A | A02-G8-3P-B32 | 413.51 | 413.51 | 16.878 | 16.878 | Bemko Sp. Z o.o. | 85362010 | CN | EC000042 |  | 0.28 | 0.325 | ks | 4 |  |  |  | bal | [6 empty] | 5.83. | 0.28
107416 | 5900280970916 | Jistič Schelinger, 6kA, B, 3-pólový, 40A | A02-G8-3P-B40 | 436.15 | 436.15 | 17.802 | 17.802 | Bemko Sp. Z o.o. | 85362010 | CN | EC000042 |  | 0.28 | 0.325 | ks | 4 |  |  |  | bal | [6 empty] | 5.83. | 0.28
107417 | 5900280970923 | Jistič Schelinger, 6kA, B, 3-pólový, 50A | A02-G8-3P-B50 | 436.15 | 436.15 | 17.802 | 17.802 | Bemko Sp. Z o.o. | 85362010 | CN | EC000042 |  | 0.28 | 0.325 | ks | 4 |  |  |  | bal | [6 empty] | 5.83. | 0.28
107418 | 5900280970930 | Jistič Schelinger, 6kA, B, 3-pólový, 63A | A02-G8-3P-B63 | 436.15 | 436.15 | 17.802 | 17.802 | Bemko Sp. Z o.o. | 85362010 | CN | EC000042 |  | 0.28 | 0.325 | ks | 4 |  |  |  | bal | [6 empty] | 5.83. | 0.28
107399 | 5900280970749 | Jistič Schelinger, 6kA, C, 1-pólový, 2A | A02-G8-1P-C02 | 146.58 | 146.58 | 5.9829 | 5.9829 | Bemko Sp. Z o.o. | 85362010 | CN | EC000042 |  | 0.09 | 0.108 | ks | 12 |  |  |  | bal | [6 empty] | 5.83. | 0.09
107400 | 5900280970756 | Jistič Schelinger, 6kA, C, 1-pólový, 4A | A02-G8-1P-C04 | 146.58 | 146.58 | 5.9829 | 5.9829 | Bemko Sp. Z o.o. | 85362010 | CN | EC000042 |  | 0.09 | 0.108 | ks | 12 |  |  |  | bal | [6 empty] | 5.83. | 0.09
107401 | 5900280970763 | Jistič Schelinger, 6kA, C, 1-pólový, 6A | A02-G8-1P-C06 | 128.7 | 128.7 | 5.2531 | 5.2531 | Bemko Sp. Z o.o. | 85362010 | CN | EC000042 |  | 0.09 | 0.108 | ks | 12 |  |  |  | bal | [6 empty] | 5.83. | 0.09
107402 | 5900280970770 | Jistič Schelinger, 6kA, C, 1-pólový, 10A | A02-G8-1P-C10 | 123.93 | 123.93 | 5.0584 | 5.0584 | Bemko Sp. Z o.o. | 85362010 | CN | EC000042 |  | 0.09 | 0.108 | ks | 12 |  |  |  | bal | [6 empty] | 5.83. | 0.09
107403 | 5900280970787 | Jistič Schelinger, 6kA, C, 1-pólový, 16A | A02-G8-1P-C16 | 123.93 | 123.93 | 5.0584 | 5.0584 | Bemko Sp. Z o.o. | 85362010 | CN | EC000042 |  | 0.09 | 0.108 | ks | 12 |  |  |  | bal | [6 empty] | 5.83. | 0.09
107404 | 5900280970794 | Jistič Schelinger, 6kA, C, 1-pólový, 20A | A02-G8-1P-C20 | 126.32 | 126.32 | 5.1559 | 5.1559 | Bemko Sp. Z o.o. | 85362010 | CN | EC000042 |  | 0.09 | 0.108 | ks | 12 |  |  |  | bal | [6 empty] | 5.83. | 0.09
107405 | 5900280970800 | Jistič Schelinger, 6kA, C, 1-pólový, 25A | A02-G8-1P-C25 | 126.32 | 126.32 | 5.1559 | 5.1559 | Bemko Sp. Z o.o. | 85362010 | CN | EC000042 |  | 0.09 | 0.108 | ks | 12 |  |  |  | bal | [6 empty] | 5.83. | 0.09
107406 | 5900280970817 | Jistič Schelinger, 6kA, C, 1-pólový, 32A | A02-G8-1P-C32 | 128.7 | 128.7 | 5.2531 | 5.2531 | Bemko Sp. Z o.o. | 85362010 | CN | EC000042 |  | 0.09 | 0.108 | ks | 12 |  |  |  | bal | [6 empty] | 5.83. | 0.09
107407 | 5900280970824 | Jistič Schelinger, 6kA, C, 1-pólový, 40A | A02-G8-1P-C40 | 146.58 | 146.58 | 5.9829 | 5.9829 | Bemko Sp. Z o.o. | 85362010 | CN | EC000042 |  | 0.09 | 0.108 | ks | 12 |  |  |  | bal | [6 empty] | 5.83. | 0.09
107408 | 5900280970831 | Jistič Schelinger, 6kA, C, 1-pólový, 50A | A02-G8-1P-C50 | 146.58 | 146.58 | 5.9829 | 5.9829 | Bemko Sp. Z o.o. | 85362010 | CN | EC000042 |  | 0.09 | 0.108 | ks | 12 |  |  |  | bal | [6 empty] | 5.83. | 0.09
107409 | 5900280970848 | Jistič Schelinger, 6kA, C, 1-pólový, 63A | A02-G8-1P-C63 | 146.58 | 146.58 | 5.9829 | 5.9829 | Bemko Sp. Z o.o. | 85362010 | CN | EC000042 |  | 0.09 | 0.108 | ks | 12 |  |  |  | bal | [6 empty] | 5.83. | 0.09
107419 | 5900280970947 | Jistič Schelinger, 6kA, C, 3-pólový, 6A | A02-G8-3P-C06 | 436.15 | 436.15 | 17.802 | 17.802 | Bemko Sp. Z o.o. | 85362010 | CN | EC000042 |  | 0.28 | 0.325 | ks | 4 |  |  |  | bal | [6 empty] | 5.83. | 0.28
107420 | 5900280970954 | Jistič Schelinger, 6kA, C, 3-pólový, 10A | A02-G8-3P-C10 | 413.51 | 413.51 | 16.878 | 16.878 | Bemko Sp. Z o.o. | 85362010 | CN | EC000042 |  | 0.28 | 0.325 | ks | 4 |  |  |  | bal | [6 empty] | 5.83. | 0.28
107421 | 5900280970961 | Jistič Schelinger, 6kA, C, 3-pólový, 16A | A02-G8-3P-C16 | 386.1 | 386.1 | 15.7592 | 15.7592 | Bemko Sp. Z o.o. | 85362010 | CN | EC000042 |  | 0.28 | 0.325 | ks | 4 |  |  |  | bal | [6 empty] | 5.83. | 0.28
107422 | 5900280970978 | Jistič Schelinger, 6kA, C, 3-pólový, 20A | A02-G8-3P-C20 | 386.1 | 386.1 | 15.7592 | 15.7592 | Bemko Sp. Z o.o. | 85362010 | CN | EC000042 |  | 0.28 | 0.325 | ks | 4 |  |  |  | bal | [6 empty] | 5.83. | 0.28
107423 | 5900280970985 | Jistič Schelinger, 6kA, C, 3-pólový, 25A | A02-G8-3P-C25 | 386.1 | 386.1 | 15.7592 | 15.7592 | Bemko Sp. Z o.o. | 85362010 | CN | EC000042 |  | 0.28 | 0.325 | ks | 4 |  |  |  | bal | [6 empty] | 5.83. | 0.28
107424 | 5900280970992 | Jistič Schelinger, 6kA, C, 3-pólový, 32A | A02-G8-3P-C32 | 413.51 | 413.51 | 16.878 | 16.878 | Bemko Sp. Z o.o. | 85362010 | CN | EC000042 |  | 0.28 | 0.325 | ks | 4 |  |  |  | bal | [6 empty] | 5.83. | 0.28
107425 | 5900280971005 | Jistič Schelinger, 6kA, C, 3-pólový, 40A | A02-G8-3P-C40 | 436.15 | 436.15 | 17.802 | 17.802 | Bemko Sp. Z o.o. | 85362010 | CN | EC000042 |  | 0.28 | 0.325 | ks | 4 |  |  |  | bal | [6 empty] | 5.83. | 0.28
107426 | 5900280971012 | Jistič Schelinger, 6kA, C, 3-pólový, 50A | A02-G8-3P-C50 | 436.15 | 436.15 | 17.802 | 17.802 | Bemko Sp. Z o.o. | 85362010 | CN | EC000042 |  | 0.28 | 0.325 | ks | 4 |  |  |  | bal | [6 empty] | 5.83. | 0.28
107427 | 5900280971029 | Jistič Schelinger, 6kA, C, 3-pólový, 63A | A02-G8-3P-C63 | 436.15 | 436.15 | 17.802 | 17.802 | Bemko Sp. Z o.o. | 85362010 | CN | EC000042 |  | 0.28 | 0.325 | ks | 4 |  |  |  | bal | [6 empty] | 5.83. | 0.28
108428 | 5902838498873 | Koncovka pro lišty SG | 498873 | 1.06 | 1.06 | 0.043265 | 0.043265 | LC Tec | 85369095 | CN | EC001285 |  |  |  | ks | 200 |  |  |  | bal | [6 empty] | - | 0
108507 | 5902838497104 | Lišta SG1 1-pólová 100A 12 modulů | 497104 | 129.59 | 129.59 | 5.2894 | 5.2894 | LC Tec | 85369095 | CN | EC001285 |  |  |  | ks | [11 empty] | - | 0
103038 | 5900644361893 | Lišta SG1 1-pólová 63A 12modulů | 361893 | 47.08 | 47.08 | 1.9216 | 1.9216 | LC Tec | 85369095 | CN | EC001285 |  | 0.05 | 0.051 | ks | 4 |  |  |  | bal | [6 empty] | - | 0
103043 | 5900644361916 | Lišta SG3 3-pólová 63A 18modulů | 361916 | 534.72 | 534.72 | 21.8253 | 21.8253 | LC Tec | 85369095 | CN | EC001285 |  | 0.47 | 0.5 | ks | [11 empty] | - | 0
103044 | 5900644361909 | Lišta SG1 1-pólová 63A 54modulů | 361909 | 215 | 215 | 8.7755 | 8.7755 | LC Tec | 85369095 | CN | EC001285 |  | 0.221 | 0.225 | ks | [11 empty] | - | 0
103049 | 5900644361886 | Lišta SG3 3-pólová 100A 54modulů | 361886 | 540.14 | 540.14 | 22.0465 | 22.0465 | LC Tec | 85369095 | CN | EC001285 |  | 0.6 | 0.65 | ks | 5 |  |  |  | bal | [6 empty] | - | 0
103056 | 5900644361879 | Lišta SG1 1-pólová 100A 54modulů | 361879 | 367.78 | 367.78 | 15.0114 | 15.0114 | LC Tec | 85369095 | CN | EC001285 |  | 0.2 | 0.209 | ks | 5 |  |  |  | bal | [6 empty] | - | 0
103059 | 5900644361923 | Lišta SG3 3-pólová 63A 12 modulů | 361923 | 115.83 | 115.83 | 4.7278 | 4.7278 | LC Tec | 85369095 | CN | EC001285 |  | 0.01 | 0.011 | ks | 5 |  |  |  | bal | [6 empty] | - | 0
101094 | 5900280904096 | Propojovací lišta 1F typ-u 1.4*7mm 12 mod. | A19-BB-1F | 78.47 | 78.47 | 3.2029 | 3.2029 | Bemko Sp. Z o.o. | 85369095 | CN | EC000215 |  | 0.054 | 0.055 | ks | 20 | 5900280917874 |  |  | bal |  |  |  | pal | 9600 |  | - | 0
101095 | 5900280904102 | Propojovací lišta 3F typ-u 1.4*7mm 12 mod. | A19-BB-3F | 200.53 | 200.53 | 8.1849 | 8.1849 | Bemko Sp. Z o.o. | 85369095 | CN | EC000215 |  | 0.112 | 0.128 | ks | 5 | 5900280917881 |  |  | bal |  |  |  | pal | 5577 |  | - | 0
107104 | 5900280907837 | Propojovací lišta 1F TYP-U 10mm 54 mod. | A19-BBM-1F | 314.17 | 314.17 | 12.8233 | 12.8233 | Bemko Sp. Z o.o. | 85369095 | CN | EC000215 |  | 0.24 | 0.25 | ks | [11 empty] | - | 0
107109 | 5900280907844 | Propojovací lišta 3F typ-u 1.4*7mm 1m 54 mod. | A19-BBM-3F | 842.11 | 842.11 | 34.3718 | 34.3718 | Bemko Sp. Z o.o. | 85369095 | CN | EC000215 |  | 0.54 | 0.594 | ks | 50 | 5900280917942 |  |  | bal |  |  |  | pal | 1000 |  | - | 0
108438 | 5902838494219 | Motorový spouštěč EGV2-M 17.0-23.0A | 494219 | 783.79 | 783.79 | 31.9914 | 31.9914 | LC Tec | 85362010 | CN | EC001545 |  | 0.25 | 0.27 | ks | [11 empty] | 5.83. | 0.25
108586 | 5902838490310 | Kontakt pomocný + signalizační pro EGV2-M 1NO + 1NO | 490310 | 307.36 | 307.36 | 12.5453 | 12.5453 | LC Tec | 85362010 | CN | EC001653 |  | 0.053 | 0.056 | ks | [11 empty] | 5.83. | 0.05
108587 | 5902838490327 | Přední pomocný kontakt pro EGV2-M 1NO+1NC | 490327 | 158.25 | 158.25 | 6.4592 | 6.4592 | LC Tec | 85362010 | CN | EC001653 |  | 0.026 | 0.028 | ks | [11 empty] | 5.83. | 0.03
108588 | 5902838490334 | Boční pomocný kontakt pro EGV2-M 1NO+1NC | 490334 | 178.47 | 178.47 | 7.2845 | 7.2845 | LC Tec | 85362010 | CN | EC001653 |  | 0.053 | 0.056 | ks | [11 empty] | 5.83. | 0.05
108589 | 5902838490341 | Přední pomocný kontakt pro EGV2-M 2NO | 490341 | 176.36 | 176.36 | 7.1984 | 7.1984 | LC Tec | 85362010 | CN | EC001653 |  | 0.026 | 0.028 | ks | [11 empty] | 5.83. | 0.03
108590 | 5902838490358 | Boční pomocný kontakt pro EGV2-M 2NO | 490358 | 218.03 | 218.03 | 8.8992 | 8.8992 | LC Tec | 85362010 | CN | EC001653 |  | 0.053 | 0.056 | ks | [11 empty] | 5.83. | 0.05
108031 | 5902838490259 | Motorový spouštěč EGV2-M 1.0-1.6A | 490259 | 783.79 | 783.79 | 31.9914 | 31.9914 | LC Tec | 85362010 | CN | EC001545 |  | 0.22 | 0.24 | ks | 1 |  |  |  | bal | [6 empty] | 5.83. | 0.22
108032 | 5902838490266 | Motorový spouštěč EGV2-M 1.6-2.5A | 490266 | 783.79 | 783.79 | 31.9914 | 31.9914 | LC Tec | 85362010 | CN | EC001545 |  | 0.22 | 0.24 | ks | 1 |  |  |  | bal | [6 empty] | 5.83. | 0.22
108033 | 5902838490273 | Motorový spouštěč EGV2-M 2.5-4.0A | 490273 | 783.79 | 783.79 | 31.9914 | 31.9914 | LC Tec | 85362010 | CN | EC001545 |  | 0.22 | 0.24 | ks | 1 |  |  |  | bal | [6 empty] | 5.83. | 0.22
108034 | 5902838490280 | Motorový spouštěč EGV2-M 4.0-6.3A | 490280 | 783.79 | 783.79 | 31.9914 | 31.9914 | LC Tec | 85362010 | CN | EC001545 |  | 0.22 | 0.24 | ks | 1 |  |  |  | bal | [6 empty] | 5.83. | 0.22
108035 | 5902838490297 | Motorový spouštěč EGV2-M 6.0-10.0A | 490297 | 783.73 | 783.73 | 31.989 | 31.989 | LC Tec | 85362010 | CN | EC001545 |  | 0.25 | 0.27 | ks | 1 |  |  |  | bal | [6 empty] | 5.83. | 0.25
108036 | 5902838490303 | Motorový spouštěč EGV2-M 9.0-14.0A | 490303 | 783.73 | 783.73 | 31.989 | 31.989 | LC Tec | 85362010 | CN | EC001545 |  | 0.25 | 0.27 | ks | 1 |  |  |  | bal | [6 empty] | 5.83. | 0.25
108037 | 5902838491003 | Motorový spouštěč EGV2-M 13.0-18.0A | 491003 | 783.79 | 783.79 | 31.9914 | 31.9914 | LC Tec | 85362010 | CN | EC001545 |  | 0.25 | 0.27 | ks | 1 |  |  |  | bal | [6 empty] | 5.83. | 0.25
108130 | 5902838490211 | Motorový spouštěč EGV2-M 0.16-0.25A 3P 230/400V | 490211 | 774.27 | 774.27 | 31.6029 | 31.6029 | LC Tec | 85362010 | CN | EC001545 |  | 0.22 | 0.24 | ks | 1 |  |  |  | bal | [6 empty] | 5.83. | 0.22
108131 | 5902838490228 | Motorový spouštěč EGV2-M 0.25-0.4A 3P 230/400V | 490228 | 774.27 | 774.27 | 31.6029 | 31.6029 | LC Tec | 85362010 | CN | EC001545 |  | 0.22 | 0.24 | ks | 1 |  |  |  | bal | [6 empty] | 5.83. | 0.22
108132 | 5902838490235 | Motorový spouštěč EGV2-M 0.4-0.63A 3P 230/400V | 490235 | 774.27 | 774.27 | 31.6029 | 31.6029 | LC Tec | 85362010 | CN | EC001545 |  | 0.22 | 0.24 | ks | 1 |  |  |  | bal | [6 empty] | 5.83. | 0.22
108133 | 5902838490242 | Motorový spouštěč EGV2-M 0.63-1.0A 3P 230/400V | 490242 | 774.27 | 774.27 | 31.6029 | 31.6029 | LC Tec | 85362010 | CN | EC001545 |  | 0.22 | 0.24 | ks | 1 |  |  |  | bal | [6 empty] | 5.83. | 0.22
107216 | 5900280956415 | Můstek na DIN lištu 6x9 4 vstupy modrá | A18-TBI-6X09-04P-NI | 45.8 | 45.8 | 1.8694 | 1.8694 | Bemko Sp. Z o.o. | 85369010 | CN | EC001284 | 84x43x15 | 0.026 | 0.028 | ks | 500 | 5900280957436 |  |  | bal | [6 empty] | - | 0
107202 | 5900280956132 | Můstek na DIN lištu 6x9 4 vstupy žlutá | A18-TBI-6X09-04P-ZO | 45.8 | 45.8 | 1.8694 | 1.8694 | Bemko Sp. Z o.o. | 85369010 | CN | EC001284 | 84x43x12 | 0.026 | 0.028 | ks | 500 | 5900280957290 |  |  | bal | [6 empty] | - | 0
107217 | 5900280956422 | Můstek na DIN lištu 6x9 6 vstupů modrá | A18-TBI-6X09-06P-NI | 55.72 | 55.72 | 2.2743 | 2.2743 | Bemko Sp. Z o.o. | 85369010 | CN | EC001284 | 85x43x12 | 0.031 | 0.033 | ks | 500 | 5900280957443 |  |  | bal | [6 empty] | - | 0
107203 | 5900280956149 | Můstek na DIN lištu 6x9 6 vstupů žlutá | A18-TBI-6X09-06P-ZO | 55.72 | 55.72 | 2.2743 | 2.2743 | Bemko Sp. Z o.o. | 85369010 | CN | EC001284 | 85x43x12 | 0.031 | 0.033 | ks | 500 | 5900280957306 |  |  | bal | [6 empty] | - | 0
107218 | 5900280956439 | Můstek na DIN lištu 6x9 8 vstupů modrá | A18-TBI-6X09-08P-NI | 65.62 | 65.62 | 2.6784 | 2.6784 | Bemko Sp. Z o.o. | 85369010 | CN | EC001284 | 85x43x12 | 0.036 | 0.038 | ks | 500 | 5900280957450 |  |  | bal | [6 empty] | - | 0
107204 | 5900280956156 | Můstek na DIN lištu 6x9 8 vstupů žlutá | A18-TBI-6X09-08P-ZO | 65.62 | 65.62 | 2.6784 | 2.6784 | Bemko Sp. Z o.o. | 85369010 | CN | EC001284 | 85x43x12 | 0.036 | 0.038 | ks | 500 | 5900280957313 |  |  | bal | [6 empty] | - | 0
107219 | 5900280956446 | Můstek na DIN lištu 6x9 10 vstupů modrá | A18-TBI-6X09-10P-NI | 75.52 | 75.52 | 3.0824 | 3.0824 | Bemko Sp. Z o.o. | 85369010 | CN | EC001284 | 85x43x12 | 0.041 | 0.043 | ks | 500 | 5900280957467 |  |  | bal | [6 empty] | - | 0
107205 | 5900280956163 | Můstek na DIN lištu 6x9 10 vstupů žlutá | A18-TBI-6X09-10P-ZO | 75.52 | 75.52 | 3.0824 | 3.0824 | Bemko Sp. Z o.o. | 85369010 | CN | EC001284 | 85x43x12 | 0.041 | 0.043 | ks | 500 | 5900280957320 |  |  | bal | [6 empty] | - | 0
107220 | 5900280956453 | Můstek na DIN lištu 6x9 12 vstupů modrá | A18-TBI-6X09-12P-NI | 85.42 | 85.42 | 3.4865 | 3.4865 | Bemko Sp. Z o.o. | 85369010 | CN | EC001284 | 86x45x12 | 0.046 | 0.048 | ks | 500 | 5900280957474 |  |  | bal | [6 empty] | - | 0
107206 | 5900280956170 | Můstek na DIN lištu 6x9 12 vstupů žlutá | A18-TBI-6X09-12P-ZO | 85.42 | 85.42 | 3.4865 | 3.4865 | Bemko Sp. Z o.o. | 85369010 | CN | EC001284 | 86x45x12 | 0.046 | 0.048 | ks | 500 | 5900280957337 |  |  | bal | [6 empty] | - | 0
107221 | 5900280956460 | Můstek na DIN lištu 6x9 14 vstupů modrá | A18-TBI-6X09-14P-NI | 95.34 | 95.34 | 3.8914 | 3.8914 | Bemko Sp. Z o.o. | 85369010 | CN | EC001284 | 95x46x12 | 0.051 | 0.055 | ks | 500 | 5900280957481 |  |  | bal | [6 empty] | - | 0
107207 | 5900280956187 | Můstek na DIN lištu 6x9 14 vstupů žlutá | A18-TBI-6X09-14P-ZO | 95.34 | 95.34 | 3.8914 | 3.8914 | Bemko Sp. Z o.o. | 85369010 | CN | EC001284 | 95x46x12 | 0.051 | 0.055 | ks | 500 | 5900280957344 |  |  | bal | [6 empty] | - | 0
107222 | 5900280956477 | Můstek na DIN lištu 6x9 16 vstupů modrá | A18-TBI-6X09-16P-NI | 106.48 | 106.48 | 4.3461 | 4.3461 | Bemko Sp. Z o.o. | 85369010 | CN | EC001284 | 108x46x12 | 0.054 | 0.059 | ks | 400 | 5900280957498 |  |  | bal | [6 empty] | - | 0
107208 | 5900280956194 | Můstek na DIN lištu 6x9 16 vstupů žlutá | A18-TBI-6X09-16P-ZO | 106.48 | 106.48 | 4.3461 | 4.3461 | Bemko Sp. Z o.o. | 85369010 | CN | EC001284 | 108x46x12 | 0.054 | 0.059 | ks | 400 | 5900280957351 |  |  | bal | [6 empty] | - | 0
107223 | 5900280956484 | Můstek na DIN lištu 8x12 4 vstupy modrá | A18-TBI-8X12-04P-NI | 69.34 | 69.34 | 2.8302 | 2.8302 | Bemko Sp. Z o.o. | 85369010 | CN | EC001284 | 88x48x12 | 0.044 | 0.053 | ks | 160 | 5900280957504 |  |  | bal | [6 empty] | - | 0
107209 | 5900280956200 | Můstek na DIN lištu 8x12 4 vstupy žlutá | A18-TBI-8X12-04P-ZO | 69.34 | 69.34 | 2.8302 | 2.8302 | Bemko Sp. Z o.o. | 85369010 | CN | EC001284 | 88x48x12 | 0.044 | 0.053 | ks | 160 | 5900280957368 |  |  | bal | [6 empty] | - | 0
107224 | 5900280956491 | Můstek na DIN lištu 8x12 6 vstupů modrá | A18-TBI-8X12-06P-NI | 86.66 | 86.66 | 3.5371 | 3.5371 | Bemko Sp. Z o.o. | 85369010 | CN | EC001284 | 88x48x12 | 0.053 | 0.063 | ks | 160 | 5900280957511 |  |  | bal | [6 empty] | - | 0
107210 | 5900280956217 | Můstek na DIN lištu 8x12 6 vstupů žlutá | A18-TBI-8X12-06P-ZO | 86.66 | 86.66 | 3.5371 | 3.5371 | Bemko Sp. Z o.o. | 85369010 | CN | EC001284 | 88x48x12 | 0.053 | 0.063 | ks | 160 | 5900280957375 |  |  | bal | [6 empty] | - | 0
107225 | 5900280956507 | Můstek na DIN lištu 8x12 8 vstupů modrá | A18-TBI-8X12-08P-NI | 104 | 104 | 4.2449 | 4.2449 | Bemko Sp. Z o.o. | 85369010 | CN | EC001284 | 88x48x12 | 0.066 | 0.075 | ks | 160 | 5900280957528 |  |  | bal | [6 empty] | - | 0
107211 | 5900280956224 | Můstek na DIN lištu 8x12 8 vstupů žlutá | A18-TBI-8X12-08P-ZO | 104 | 104 | 4.2449 | 4.2449 | Bemko Sp. Z o.o. | 85369010 | CN | EC001284 | 88x48x12 | 0.066 | 0.075 | ks | 160 | 5900280957382 |  |  | bal | [6 empty] | - | 0
107226 | 5900280956514 | Můstek na DIN lištu 8x12 10 vstupů modrá | A18-TBI-8X12-10P-NI | 121.34 | 121.34 | 4.9527 | 4.9527 | Bemko Sp. Z o.o. | 85369010 | CN | EC001284 | 88x48x12 | 0.075 | 0.084 | ks | 160 | 5900280957535 |  |  | bal | [6 empty] | - | 0
107212 | 5900280956231 | Můstek na DIN lištu 8x12 10 vstupů žlutá | A18-TBI-8X12-10P-ZO | 121.34 | 121.34 | 4.9527 | 4.9527 | Bemko Sp. Z o.o. | 85369010 | CN | EC001284 | 88x48x12 | 0.075 | 0.084 | ks | 160 | 5900280957399 |  |  | bal | [6 empty] | - | 0
107227 | 5900280956521 | Můstek na DIN lištu 8x12 12 vstupů modrá | A18-TBI-8X12-12P-NI | 143.62 | 143.62 | 5.862 | 5.862 | Bemko Sp. Z o.o. | 85369010 | CN | EC001284 | 104x48x12 | 0.1 | 0.104 | ks | 120 | 5900280957542 |  |  | bal | [6 empty] | - | 0
107213 | 5900280956248 | Můstek na DIN lištu 8x12 12 vstupů žlutá | A18-TBI-8X12-12P-ZO | 143.62 | 143.62 | 5.862 | 5.862 | Bemko Sp. Z o.o. | 85369010 | CN | EC001284 | 104x48x12 | 0.1 | 0.104 | ks | 120 | 5900280957405 |  |  | bal | [6 empty] | - | 0
107228 | 5900280956538 | Můstek na DIN lištu 8x12 14 vstupů modrá | A18-TBI-8X12-14P-NI | 160.96 | 160.96 | 6.5698 | 6.5698 | Bemko Sp. Z o.o. | 85369010 | CN | EC001284 | 118x48x12 | 0.1 | 0.113 | ks | 120 | 5900280957559 |  |  | bal | [6 empty] | - | 0
107214 | 5900280956255 | Můstek na DIN lištu 8x12 14 vstupů žlutá | A18-TBI-8X12-14P-ZO | 160.96 | 160.96 | 6.5698 | 6.5698 | Bemko Sp. Z o.o. | 85369010 | CN | EC001284 | 118x48x12 | 0.1 | 0.113 | ks | 120 | 5900280957412 |  |  | bal | [6 empty] | - | 0
107229 | 5900280956545 | Můstek na DIN lištu 8x12 16 vstupů modrá | A18-TBI-8X12-16P-NI | 184.48 | 184.48 | 7.5298 | 7.5298 | Bemko Sp. Z o.o. | 85369010 | CN | EC001284 | 134x48x12 | 0.14 | 0.154 | ks | 100 | 5900280957566 |  |  | bal | [6 empty] | - | 0
107215 | 5900280956262 | Můstek na DIN lištu 8x12 16 vstupů žlutá | A18-TBI-8X12-16P-ZO | 184.48 | 184.48 | 7.5298 | 7.5298 | Bemko Sp. Z o.o. | 85369010 | CN | EC001284 | 134x48x12 | 0.14 | 0.154 | ks | 100 | 5900280957429 |  |  | bal | [6 empty] | - | 0
107230 | 5900280956699 | Nulový můstek 6x9 4 vstupy zelená | A18-TBJ-6X09-04P-ZI | 45.8 | 45.8 | 1.8694 | 1.8694 | Bemko Sp. Z o.o. | 85369010 | CN | EC001284 | 73x22x12 | 0.022 | 0.025 | ks | 720 | 5900280957573 |  |  | bal | [6 empty] | - | 0
107231 | 5900280956705 | Nulový můstek 6x9 6 vstupů zelená | A18-TBJ-6X09-06P-ZI | 54.48 | 54.48 | 2.2237 | 2.2237 | Bemko Sp. Z o.o. | 85369010 | CN | EC001284 | 83x22x12 | 0.028 | 0.033 | ks | 720 | 5900280957580 |  |  | bal | [6 empty] | - | 0
107232 | 5900280956712 | Nulový můstek 6x9 8 vstupů zelená | A18-TBJ-6X09-08P-ZI | 64.38 | 64.38 | 2.6278 | 2.6278 | Bemko Sp. Z o.o. | 85369010 | CN | EC001284 | 98x22x12 | 0.033 | 0.042 | ks | 540 | 5900280957597 |  |  | bal | [6 empty] | - | 0
107233 | 5900280956729 | Nulový můstek 6x9 10 vstupů zelená | A18-TBJ-6X09-10P-ZI | 73.04 | 73.04 | 2.9812 | 2.9812 | Bemko Sp. Z o.o. | 85369010 | CN | EC001284 | 110x22x12 | 0.038 | 0.044 | ks | 540 | 5900280957603 |  |  | bal | [6 empty] | - | 0
107234 | 5900280956736 | Nulový můstek 6x9 12 vstupů zelená | A18-TBJ-6X09-12P-ZI | 82.96 | 82.96 | 3.3861 | 3.3861 | Bemko Sp. Z o.o. | 85369010 | CN | EC001284 | 120x22x12 | 0.043 | 0.051 | ks | 420 | 5900280957610 |  |  | bal | [6 empty] | - | 0
107235 | 5900280956743 | Nulový můstek 6x9 14 vstupů zelená | A18-TBJ-6X09-14P-ZI | 90.38 | 90.38 | 3.689 | 3.689 | Bemko Sp. Z o.o. | 85369010 | CN | EC001284 | 135x23x12 | 0.048 | 0.056 | ks | 420 | 5900280957627 |  |  | bal | [6 empty] | - | 0
107236 | 5900280956750 | Nulový můstek 6x9 16 vstupů zelená | A18-TBJ-6X09-16P-ZI | 100.28 | 100.28 | 4.0931 | 4.0931 | Bemko Sp. Z o.o. | 85369010 | CN | EC001284 | 149x23x12 | 0.053 | 0.06 | ks | 360 | 5900280957634 |  |  | bal | [6 empty] | - | 0
107237 | 5900280956767 | Nulový můstek 8x12 4 vstupy zelená | A18-TBJ-8X12-04P-ZI | 60.66 | 60.66 | 2.4759 | 2.4759 | Bemko Sp. Z o.o. | 85369010 | CN | EC001284 | 79x24x12 | 0.041 | 0.045 | ks | 720 | 5900280957641 |  |  | bal | [6 empty] | - | 0
107238 | 5900280956774 | Nulový můstek 8x12 6 vstupů zelená | A18-TBJ-8X12-06P-ZI | 75.52 | 75.52 | 3.0824 | 3.0824 | Bemko Sp. Z o.o. | 85369010 | CN | EC001284 | 94x25x12 | 0.051 | 0.056 | ks | 540 | 5900280957658 |  |  | bal | [6 empty] | - | 0
107239 | 5900280956781 | Nulový můstek 8x12 8 vstupů zelená | A18-TBJ-8X12-08P-ZI | 92.86 | 92.86 | 3.7902 | 3.7902 | Bemko Sp. Z o.o. | 85369010 | CN | EC001284 | 109x25x12 | 0.061 | 0.066 | ks | 540 | 5900280957665 |  |  | bal | [6 empty] | - | 0
107240 | 5900280956798 | Nulový můstek 8x12 10 vstupů zelená | A18-TBJ-8X12-10P-ZI | 108.96 | 108.96 | 4.4473 | 4.4473 | Bemko Sp. Z o.o. | 85369010 | CN | EC001284 | 123x25x12 | 0.071 | 0.077 | ks | 420 | 5900280957672 |  |  | bal | [6 empty] | - | 0
107241 | 5900280956804 | Nulový můstek 8x12 12 vstupů zelená | A18-TBJ-8X12-12P-ZI | 125.04 | 125.04 | 5.1037 | 5.1037 | Bemko Sp. Z o.o. | 85369010 | CN | EC001284 | 141x25x12 | 0.081 | 0.087 | ks | 420 | 5900280957689 |  |  | bal | [6 empty] | - | 0
107242 | 5900280956811 | Nulový můstek 8x12 14 vstupů zelená | A18-TBJ-8X12-14P-ZI | 143.62 | 143.62 | 5.862 | 5.862 | Bemko Sp. Z o.o. | 85369010 | CN | EC001284 | 154x25x12 | 0.089 | 0.097 | ks | 360 | 5900280957696 |  |  | bal | [6 empty] | - | 0
107243 | 5900280956828 | Nulový můstek 8x12 16 vstupů zelená | A18-TBJ-8X12-16P-ZI | 160.96 | 160.96 | 6.5698 | 6.5698 | Bemko Sp. Z o.o. | 85369010 | CN | EC001284 | 170x25x12 | 0.1 | 0.107 | ks | 360 | 5900280957702 |  |  | bal | [6 empty] | - | 0
115340 | 5900280979872 | Napájecí zdroj pro DIN lištu 12V 15W | A21-LDD015-1P-12V | 889.7 | 889.7 | 36.3143 | 36.3143 | Bemko Sp. Z o.o. | 85043180 | CN | EC002540 |  | 0.07 |  | ks | [11 empty] | 5.55. | 0.84
115341 | 5900280979889 | Napájecí zdroj pro DIN lištu 24V 15W | A21-LDD015-1P-24V | 889.7 | 889.7 | 36.3143 | 36.3143 | Bemko Sp. Z o.o. | 85043180 | CN | EC002540 |  | 0.075 |  | ks | [11 empty] | 5.55. | 0.84
115342 | 5900280979896 | Napájecí zdroj pro DIN lištu 12V 24W | A21-LDD024-2P-12V | 1133.66 | 1133.66 | 46.2718 | 46.2718 | Bemko Sp. Z o.o. | 85043180 | CN | EC002540 |  | 0.12 |  | ks | [11 empty] | 5.55. | 0.84
115343 | 5900280979902 | Napájecí zdroj pro DIN lištu 24V 30W | A21-LDD030-2P-24V | 1133.66 | 1133.66 | 46.2718 | 46.2718 | Bemko Sp. Z o.o. | 85043180 | CN | EC002540 |  | 0.12 |  | ks | [11 empty] | 5.55. | 0.84
115344 | 5900280979919 | Napájecí zdroj pro DIN lištu 12V 54W | A21-LDD054-3P-12V | 1750.7 | 1750.7 | 71.4571 | 71.4571 | Bemko Sp. Z o.o. | 85043180 | CN | EC002540 |  | 0.19 |  | ks | [11 empty] | 5.55. | 0.84
115345 | 5900280979926 | Napájecí zdroj pro DIN lištu 24V 60W | A21-LDD060-3P-24V | 1793.76 | 1793.76 | 73.2147 | 73.2147 | Bemko Sp. Z o.o. | 85043180 | CN | EC002540 |  | 0.19 |  | ks | [11 empty] | 5.55. | 0.84
115346 | 5900280979933 | Napájecí zdroj pro DIN lištu 12V 85W | A21-LDD085-4P-12V | 2483.76 | 2483.76 | 101.378 | 101.378 | Bemko Sp. Z o.o. | 85043180 | CN | EC002540 |  | 0.27 |  | ks | [11 empty] | 5.55. | 0.84
115347 | 5900280979940 | Napájecí zdroj pro DIN lištu 24V 92W | A21-LDD092-4P-24V | 2483.76 | 2483.76 | 101.378 | 101.378 | Bemko Sp. Z o.o. | 85043180 | CN | EC002540 |  | 0.27 |  | ks | [11 empty] | 5.55. | 0.84
108161 | 5902838491539 | Omezovač výkonu EBS1B, 1P 16A 6kA | 491539 | 246.84 | 246.84 | 10.0751 | 10.0751 | LC Tec | 85354000 | CN | EC000216 | 85x75x20 | 0.086 | 0.092 | ks | 180 |  | 480x260x240 |  | bal | [6 empty] | 5.83. | 0.09
108162 | 5902838492413 | Omezovač výkonu EBS1B, 1P 20A 6kA | 492413 | 246.84 | 246.84 | 10.0751 | 10.0751 | LC Tec | 85354000 | CN | EC000216 | 85x75x20 | 0.086 | 0.092 | ks | 180 |  | 480x260x240 |  | bal | [6 empty] | 5.83. | 0.09
108163 | 5902838491546 | Omezovač výkonu EBS1B, 1P 25A 6kA | 491546 | 246.84 | 246.84 | 10.0751 | 10.0751 | LC Tec | 85354000 | CN | EC000216 | 85x75x20 | 0.086 | 0.092 | ks | 180 |  | 480x260x240 |  | bal | [6 empty] | 5.83. | 0.09
108164 | 5902838492420 | Omezovač výkonu EBS1B, 3P 20A 6kA | 492420 | 740.52 | 740.52 | 30.2253 | 30.2253 | LC Tec | 85354000 | CN | EC000216 | 85x75x55 | 0.258 | 0.275 | ks | 60 |  | 480x260x240 |  | bal | [6 empty] | 5.83. | 0.26
108165 | 5902838491553 | Omezovač výkonu EBS1B, 3P 25A 6kA | 491553 | 740.52 | 740.52 | 30.2253 | 30.2253 | LC Tec | 85354000 | CN | EC000216 | 85x75x55 | 0.258 | 0.275 | ks | 60 |  | 480x260x240 |  | bal | [6 empty] | 5.83. | 0.26
108166 | 5902838492437 | Omezovač výkonu EBS1B, 3P 32A 6kA | 492437 | 740.52 | 740.52 | 30.2253 | 30.2253 | LC Tec | 85354000 | CN | EC000216 | 85x75x55 | 0.258 | 0.275 | ks | 60 |  | 480x260x240 |  | bal | [6 empty] | 5.83. | 0.26
108167 | 5902838492444 | Omezovač výkonu EBS1B, 3P 63A 6kA | 492444 | 740.52 | 740.52 | 30.2253 | 30.2253 | LC Tec | 85354000 | CN | EC000216 | 85x75x55 | 0.258 | 0.275 | ks | 60 |  | 480x260x240 |  | bal | [6 empty] | 5.83. | 0.26
108168 | 5902838494448 | Omezovač výkonu EBS1B, 1P 20A 10kA | 494448 | 324.12 | 324.12 | 13.2294 | 13.2294 | LC Tec | 85354000 | CN | EC000216 | 85x75x20 | 0.086 | 0.092 | ks | 180 |  | 480x260x240 |  | bal | [6 empty] | 5.83. | 0.09
108169 | 5902838494455 | Omezovač výkonu EBS1B, 1P 25A 10kA | 494455 | 324.12 | 324.12 | 13.2294 | 13.2294 | LC Tec | 85354000 | CN | EC000216 | 85x75x20 | 0.086 | 0.092 | ks | 180 |  | 480x260x240 |  | bal | [6 empty] | 5.83. | 0.09
108170 | 5902838494110 | Omezovač výkonu EBS1B, 3P 20A 10kA | 494110 | 797.48 | 797.48 | 32.5502 | 32.5502 | LC Tec | 85354000 | CN | EC000216 | 85x75x55 | 0.258 | 0.275 | ks | 60 |  | 480x260x240 |  | bal | [6 empty] | 5.83. | 0.26
108171 | 5902838494127 | Omezovač výkonu EBS1B, 3P 25A 10kA | 494127 | 797.48 | 797.48 | 32.5502 | 32.5502 | LC Tec | 85354000 | CN | EC000216 | 85x75x55 | 0.258 | 0.275 | ks | 60 |  | 480x260x240 |  | bal | [6 empty] | 5.83. | 0.26
108172 | 5902838494134 | Omezovač výkonu EBS1B, 3P 32A 10kA | 494134 | 797.48 | 797.48 | 32.5502 | 32.5502 | LC Tec | 85354000 | CN | EC000216 | 85x75x55 | 0.258 | 0.275 | ks | 60 |  | 480x260x240 |  | bal | [6 empty] | 5.83. | 0.26
108173 | 5902838494141 | Omezovač výkonu EBS1B, 3P 40A 10kA | 494141 | 797.48 | 797.48 | 32.5502 | 32.5502 | LC Tec | 85354000 | CN | EC000216 | 85x75x55 | 0.258 | 0.275 | ks | 60 |  | 480x260x240 |  | bal | [6 empty] | 5.83. | 0.26
108174 | 5902838494158 | Omezovač výkonu EBS1B, 3P 63A 10kA | 494158 | 797.48 | 797.48 | 32.5502 | 32.5502 | LC Tec | 85354000 | CN | EC000216 | 85x75x55 | 0.258 | 0.275 | ks | 60 |  | 480x260x240 |  | bal | [6 empty] | 5.83. | 0.26
108309 | 5902838496831 | Omezovač výkonu EBS1B, 3P 10A 10kA | 496831 | 797.48 | 797.48 | 32.5502 | 32.5502 | LC Tec | 85354000 | CN | EC000216 | 85x75x55 | 0.258 | 0.275 | ks | 60 |  | 480x260x240 |  | bal | [6 empty] | 5.83. | 0.26
108310 | 5902838496848 | Omezovač výkonu EBS1B, 3P 16A 10kA | 496848 | 797.48 | 797.48 | 32.5502 | 32.5502 | LC Tec | 85354000 | CN | EC000216 | 85x75x55 | 0.258 | 0.275 | ks | 60 |  | 480x260x240 |  | bal | [6 empty] | 5.83. | 0.26
108311 | 5902838496855 | Omezovač výkonu EBS1B, 3P 50A 10kA | 496855 | 797.48 | 797.48 | 32.5502 | 32.5502 | LC Tec | 85354000 | CN | EC000216 | 85x75x55 | 0.258 | 0.275 | ks | 60 |  | 480x260x240 |  | bal | [6 empty] | 5.83. | 0.26
108497 | 5902838498347 | Omezovač výkonu EBS1B, 1P 6A 10kA | 498347 | 340.59 | 340.59 | 13.9016 | 13.9016 | LC Tec | 85354000 | CN | EC000216 |  | 0.086 | 0.091 | ks | [11 empty] | 5.83. | 0.09
108498 | 5902838498231 | Omezovač výkonu EBS1B, 1P 10A 10kA | 498231 | 340.59 | 340.59 | 13.9016 | 13.9016 | LC Tec | 85354000 | CN | EC000216 |  | 0.086 | 0.091 | ks | [11 empty] | 5.83. | 0.09
108499 | 5902838499313 | Omezovač výkonu EBS1B, 1P 13A 10kA | 499313 | 340.59 | 340.59 | 13.9016 | 13.9016 | LC Tec | 85354000 | CN | EC000216 |  | 0.086 | 0.091 | ks | [11 empty] | 5.83. | 0.09
108500 | 5902838498354 | Omezovač výkonu EBS1B, 1P 16A 10kA | 498354 | 340.59 | 340.59 | 13.9016 | 13.9016 | LC Tec | 85354000 | CN | EC000216 |  | 0.086 | 0.091 | ks | [11 empty] | 5.83. | 0.09
108501 | 5902838498248 | Omezovač výkonu EBS1B, 1P 32A 10kA | 498248 | 340.59 | 340.59 | 13.9016 | 13.9016 | LC Tec | 85354000 | CN | EC000216 |  | 0.086 | 0.091 | ks | [11 empty] | 5.83. | 0.09
108502 | 5902838498361 | Omezovač výkonu EBS1B, 1P 40A 10kA | 498361 | 340.59 | 340.59 | 13.9016 | 13.9016 | LC Tec | 85354000 | CN | EC000216 |  | 0.086 | 0.091 | ks | [11 empty] | 5.83. | 0.09
108503 | 5902838498378 | Omezovač výkonu EBS1B, 1P 50A 10kA | 498378 | 349.91 | 349.91 | 14.282 | 14.282 | LC Tec | 85354000 | CN | EC000216 |  | 0.086 | 0.091 | ks | [11 empty] | 5.83. | 0.09
108504 | 5902838498385 | Omezovač výkonu EBS1B, 1P 63A 10kA | 498385 | 349.91 | 349.91 | 14.282 | 14.282 | LC Tec | 85354000 | CN | EC000216 |  | 0.086 | 0.091 | ks | [11 empty] | 5.83. | 0.09
108505 | 5902838498033 | Omezovač výkonu EBS1B, 3P 6A 10kA | 498033 | 837.85 | 837.85 | 34.198 | 34.198 | LC Tec | 85354000 | CN | EC000216 |  | 0.258 | 0.275 | ks | [11 empty] | 5.83. | 0.26
108506 | 5902838499320 | Omezovač výkonu EBS1B, 3P 13A 10kA | 499320 | 837.85 | 837.85 | 34.198 | 34.198 | LC Tec | 85354000 | CN | EC000216 |  | 0.258 | 0.275 | ks | [11 empty] | 5.83. | 0.26
108009 | 5902838496695 | Vložka pojistková charakteristika F, DII/gF 6A | 496695 | 15 | 15 | 0.61224 | 0.61224 | LC Tec | 85361010 | CN | EC002704 |  | 0.04 | 0.043 | ks | 20 |  |  |  | bal | [6 empty] | - | 0
108010 | 5900644362005 | Vložka pojistková charakteristika F, DII/Gf 10A | 362005 | 15 | 15 | 0.61224 | 0.61224 | LC Tec | 85361010 | CN | EC002704 |  | 0.04 | 0.043 | ks | 20 |  |  |  | bal | [6 empty] | - | 0
108011 | 5900644362012 | Vložka pojistková charakteristika F, DII/gF 16A | 362012 | 15 | 15 | 0.61224 | 0.61224 | LC Tec | 85361050 | CN | EC002704 |  | 0.04 | 0.043 | ks | 20 |  |  |  | bal | [6 empty] | - | 0
108012 | 5900644362029 | Vložka pojistková charakteristika F, DII/gF 20A | 362029 | 15 | 15 | 0.61224 | 0.61224 | LC Tec | 85361050 | CN | EC002704 |  | 0.04 | 0.043 | ks | 20 |  |  |  | bal | [6 empty] | - | 0
108013 | 5900644362036 | Vložka pojistková charakteristika F, DII/gF 25A | 362036 | 15 | 15 | 0.61224 | 0.61224 | LC Tec | 85361050 | CN | EC002704 |  | 0.04 | 0.043 | ks | 20 |  |  |  | bal | [6 empty] | - | 0
108014 | 5900644362043 | Vložka pojistková charakteristika F, DIII/gF 35A | 362043 | 19.6 | 19.6 | 0.8 | 0.8 | LC Tec | 85361050 | CN | EC002704 |  | 0.041 | 0.044 | ks | 20 |  |  |  | bal | [6 empty] | - | 0
108015 | 5900644362050 | Vložka pojistková charakteristika F, DIII/gF 50A | 362050 | 22.2 | 22.2 | 0.90612 | 0.90612 | LC Tec | 85361050 | CN | EC002704 |  | 0.041 | 0.044 | ks | 20 |  |  |  | bal | [6 empty] | - | 0
108016 | 5900644362067 | Vložka pojistková charakteristika F, DIII/gF 63A | 362067 | 22.2 | 22.2 | 0.90612 | 0.90612 | LC Tec | 85361050 | CN | EC002704 |  | 0.041 | 0.044 | ks | 20 |  |  |  | bal | [6 empty] | - | 0
108017 | 5900644362180 | Vložka pojistková charakteristika C, gL/gG 6A | 362180 | 81.2 | 81.2 | 3.3143 | 3.3143 | LC Tec | 85361010 | CN | EC002704 |  | 0.115 | 0.124 | ks | 5 |  |  |  | bal | [6 empty] | - | 0
108018 | 5900644362074 | Vložka pojistková charakteristika C, gL/gG 10A | 362074 | 81.2 | 81.2 | 3.3143 | 3.3143 | LC Tec | 85361010 | CN | EC002704 |  | 0.115 | 0.124 | ks | 5 |  |  |  | bal | [6 empty] | - | 0
108019 | 5900644362128 | Vložka pojistková charakteristika C, gL/gG 20A | 362104 | 81.2 | 81.2 | 3.3143 | 3.3143 | LC Tec | 85361050 | CN | EC002704 |  | 0.115 | 0.124 | ks | 5 |  |  |  | bal | [6 empty] | - | 0
108020 | 5900644362135 | Vložka pojistková charakteristika C, gL/gG 25A | 362135 | 81.2 | 81.2 | 3.3143 | 3.3143 | LC Tec | 85361050 | CN | EC002704 |  | 0.115 | 0.124 | ks | 5 |  |  |  | bal | [6 empty] | - | 0
108021 | 5900644362142 | Vložka pojistková charakteristika C, gL/gG 32A | 362142 | 81.2 | 81.2 | 3.3143 | 3.3143 | LC Tec | 85361050 | CN | EC002704 |  | 0.115 | 0.124 | ks | 5 |  |  |  | bal | [6 empty] | - | 0
108022 | 5900644362159 | Vložka pojistková charakteristika C, gL/gG 35A | 362159 | 81.2 | 81.2 | 3.3143 | 3.3143 | LC Tec | 85361050 | CN | EC002704 |  | 0.115 | 0.124 | ks | 5 |  |  |  | bal | [6 empty] | - | 0
108023 | 5900644362166 | Vložka pojistková charakteristika C, gL/gG 40A | 362166 | 81.2 | 81.2 | 3.3143 | 3.3143 | LC Tec | 85361050 | CN | EC002704 |  | 0.115 | 0.124 | ks | 5 |  |  |  | bal | [6 empty] | - | 0
108024 | 5900644362173 | Vložka pojistková charakteristika C, gL/gG 50A | 362173 | 81.2 | 81.2 | 3.3143 | 3.3143 | LC Tec | 85361050 | CN | EC002704 |  | 0.115 | 0.124 | ks | 5 |  |  |  | bal | [6 empty] | - | 0
108025 | 5900644362197 | Vložka pojistková charakteristika C, gL/gG 63A | 362197 | 81.2 | 81.2 | 3.3143 | 3.3143 | LC Tec | 85361050 | CN | EC002704 |  | 0.115 | 0.124 | ks | 5 |  |  |  | bal | [6 empty] | - | 0
108026 | 5900644362203 | Vložka pojistková charakteristika C, gL/gG 80A | 362203 | 81.2 | 81.2 | 3.3143 | 3.3143 | LC Tec | 85361090 | CN | EC002704 |  | 0.115 | 0.124 | ks | 5 |  |  |  | bal | [6 empty] | - | 0
108027 | 5900644362081 | Vložka pojistková charakteristika C, gL/gG 100A | 362081 | 81.2 | 81.2 | 3.3143 | 3.3143 | LC Tec | 85361090 | CN | EC002704 |  | 0.115 | 0.124 | ks | 5 |  |  |  | bal | [6 empty] | - | 0
108028 | 5900644362098 | Vložka pojistková, gL/gG 125A | 362098 | 81.2 | 81.2 | 3.3143 | 3.3143 | LC Tec | 85361090 | CN | EC002345 |  | 0.115 | 0.124 | ks | 5 |  |  |  | bal | [6 empty] | - | 0
108439 | 5902838492031 | Vložka pojistková válcová zpožděná AC 10x38 6A/500V | 492031 | 11.88 | 11.88 | 0.4849 | 0.4849 | LC Tec | 85361050 | CN | EC002704 |  | 0.011 |  | ks | [11 empty] | - | 0
108440 | 5902838492048 | Vložka pojistková válcová zpožděná AC 10x38 10A/500V | 492048 | 11.88 | 11.88 | 0.4849 | 0.4849 | LC Tec | 85361050 | CN | EC002704 |  | 0.011 |  | ks | [11 empty] | - | 0
108441 | 5902838493687 | Vložka pojistková válcová zpožděná AC 10x38 20A/500V | 493687 | 11.88 | 11.88 | 0.4849 | 0.4849 | LC Tec | 85361050 | CN | EC002704 |  | 0.011 |  | ks | [11 empty] | - | 0
108442 | 5902838493694 | Vložka pojistková válcová zpožděná AC 10x38 25A/500V | 493694 | 11.88 | 11.88 | 0.4849 | 0.4849 | LC Tec | 85361050 | CN | EC002704 |  | 0.011 |  | ks | [11 empty] | - | 0
108443 | 5902838493700 | Vložka pojistková válcová zpožděná AC 10x38 32A/500V | 493700 | 11.88 | 11.88 | 0.4849 | 0.4849 | LC Tec | 85361050 | CN | EC002704 |  | 0.011 |  | ks | [11 empty] | - | 0
108448 | 5902838496374 | Vložka pojistková nožová NT1CgL/gG 10A 500V | 496374 | 175.31 | 175.31 | 7.1555 | 7.1555 | LC Tec | 85361090 | CN | EC002704 |  | 0.137 |  | ks | [11 empty] | - | 0
108449 | 5902838496381 | Vložka pojistková nožová NT1CgL/gG 16A 500V | 496381 | 175.31 | 175.31 | 7.1555 | 7.1555 | LC Tec | 85361090 | CN | EC002704 |  | 0.137 |  | ks | [11 empty] | - | 0
108450 | 5902838496404 | Vložka pojistková nožová NT1CgL/gG 25A 500V | 496404 | 175.31 | 175.31 | 7.1555 | 7.1555 | LC Tec | 85361090 | CN | EC002704 |  | 0.137 |  | ks | [11 empty] | - | 0
108451 | 5902838496428 | Vložka pojistková nožová NT1CgL/gG 35A 500V | 496428 | 175.31 | 175.31 | 7.1555 | 7.1555 | LC Tec | 85361090 | CN | EC002704 |  | 0.137 |  | ks | [11 empty] | - | 0
108452 | 5902838496435 | Vložka pojistková nožová NT1CgL/gG 40A 500V | 496435 | 175.31 | 175.31 | 7.1555 | 7.1555 | LC Tec | 85361090 | CN | EC002704 |  | 0.137 |  | ks | [11 empty] | - | 0
108453 | 5902838496466 | Vložka pojistková nožová NT1CgL/gG 80A 500V | 496466 | 175.31 | 175.31 | 7.1555 | 7.1555 | LC Tec | 85361090 | CN | EC002704 |  | 0.137 |  | ks | [11 empty] | - | 0
108454 | 5902838496473 | Vložka pojistková nožová NT1CgL/gG 100A 500V | 496473 | 175.31 | 175.31 | 7.1555 | 7.1555 | LC Tec | 85361090 | CN | EC002704 |  | 0.137 |  | ks | [11 empty] | - | 0
108455 | 5902838496480 | Vložka pojistková nožová NT1CgL/gG 125A 500V | 496480 | 175.31 | 175.31 | 7.1555 | 7.1555 | LC Tec | 85361090 | CN | EC002704 |  | 0.137 |  | ks | [11 empty] | - | 0
108456 | 5902838496497 | Vložka pojistková nožová NT1CgL/gG 160A 500V | 496497 | 175.31 | 175.31 | 7.1555 | 7.1555 | LC Tec | 85361090 | CN | EC002704 |  | 0.137 |  | ks | [11 empty] | - | 0
108457 | 5902838496503 | Vložka pojistková nožová NT1CgL/gG 200A 500V | 496503 | 175.31 | 175.31 | 7.1555 | 7.1555 | LC Tec | 85361090 | CN | EC002704 |  | 0.137 |  | ks | [11 empty] | - | 0
108458 | 5902838496510 | Vložka pojistková nožová NT1CgL/gG 250A 500V | 496510 | 175.31 | 175.31 | 7.1555 | 7.1555 | LC Tec | 85361090 | CN | EC002704 |  | 0.137 |  | ks | [11 empty] | - | 0
108459 | 5900644362104 | Vložka pojistková nožová NT00CgG 16A 500V | 362104 | 81.2 | 81.2 | 3.3143 | 3.3143 | LC Tec | 85361010 | CN | EC002704 |  | 0.115 |  | ks | [11 empty] | - | 0
108460 | 5902838492475 | Vložka pojistková nožová NT00CgG 25A 500V | 492475 | 81.2 | 81.2 | 3.3143 | 3.3143 | LC Tec | 85361050 | CN | EC002704 |  | 0.115 |  | ks | [11 empty] | - | 0
108461 | 5902838492192 | Vložka pojistková nožová NT00CgG 32A 500V | 492192 | 81.2 | 81.2 | 3.3143 | 3.3143 | LC Tec | 85361050 | CN | EC002704 |  | 0.115 |  | ks | [11 empty] | - | 0
108462 | 5902838494271 | Vložka pojistková nožová NT00CgG 35A 500V | 494271 | 81.2 | 81.2 | 3.3143 | 3.3143 | LC Tec | 85361050 | CN | EC002704 |  | 0.115 |  | ks | [11 empty] | - | 0
108463 | 5902838491904 | Vložka pojistková nožová NT00CgG 40A 500V | 491904 | 81.2 | 81.2 | 3.3143 | 3.3143 | LC Tec | 85361050 | CN | EC002704 |  | 0.115 |  | ks | [11 empty] | - | 0
108464 | 5902838491911 | Vložka pojistková nožová NT00CgG 50A 500V | 491911 | 81.2 | 81.2 | 3.3143 | 3.3143 | LC Tec | 85361050 | CN | EC002704 |  | 0.115 |  | ks | [11 empty] | - | 0
108465 | 5902838492215 | Vložka pojistková nožová NT00CgG 63A 500V | 492215 | 81.2 | 81.2 | 3.3143 | 3.3143 | LC Tec | 85361050 | CN | EC002704 |  | 0.115 |  | ks | [11 empty] | - | 0
108466 | 5902838492499 | Vložka pojistková nožová NT00CgG 80A 500V | 492499 | 81.2 | 81.2 | 3.3143 | 3.3143 | LC Tec | 85361050 | CN | EC002704 |  | 0.115 |  | ks | [11 empty] | - | 0
108467 | 5902838491928 | Vložka pojistková nožová NT00CgG 100A 500V | 491928 | 81.2 | 81.2 | 3.3143 | 3.3143 | LC Tec | 85361050 | CN | EC002704 |  | 0.115 |  | ks | [11 empty] | - | 0
108468 | 5902838492222 | Vložka pojistková nožová NT00CgG 125A 500V | 492222 | 81.2 | 81.2 | 3.3143 | 3.3143 | LC Tec | 85361050 | CN | EC002704 |  | 0.115 |  | ks | [11 empty] | - | 0
108469 | 5900644362111 | Vložka pojistková nožová NT00CgG 160A 500V | 362111 | 81.2 | 81.2 | 3.3143 | 3.3143 | LC Tec | 85361050 | CN | EC002704 |  | 0.115 |  | ks | [11 empty] | - | 0
108532 | 5902838496367 | Vložka pojistková charakteristika F, DII/gF 4A | 496367 | 14.42 | 14.42 | 0.58857 | 0.58857 | LC Tec | 85361050 | CN | EC002704 |  |  |  | ks | [11 empty] | - | 0
108533 | 5902838496527 | Vložka pojistková nožová NT2CgL/gG 40A 500V | 496527 | 267.79 | 267.79 | 10.9302 | 10.9302 | LC Tec | 85361050 | CN | EC002704 |  |  |  | ks | [11 empty] | - | 0
108534 | 5902838496534 | Vložka pojistková nožová NT2CgL/gG 50A 500V | 496534 | 267.79 | 267.79 | 10.9302 | 10.9302 | LC Tec | 85361050 | CN | EC002704 |  |  |  | ks | [11 empty] | - | 0
108535 | 5902838496541 | Vložka pojistková nožová NT2CgL/gG 63A 500V | 496541 | 267.79 | 267.79 | 10.9302 | 10.9302 | LC Tec | 85361090 | CN | EC002704 |  |  |  | ks | [11 empty] | - | 0
108536 | 5902838496558 | Vložka pojistková nožová NT2CgL/gG 80A 500V | 496558 | 267.79 | 267.79 | 10.9302 | 10.9302 | LC Tec | 85361090 | CN | EC002704 |  |  |  | ks | [11 empty] | - | 0
108537 | 5902838496565 | Vložka pojistková nožová NT2CgL/gG 100A 500V | 496565 | 267.79 | 267.79 | 10.9302 | 10.9302 | LC Tec | 85361090 | CN | EC002704 |  |  |  | ks | [11 empty] | - | 0
108538 | 5902838496572 | Vložka pojistková nožová NT2CgL/gG 125A 500V | 496572 | 267.79 | 267.79 | 10.9302 | 10.9302 | LC Tec | 85361090 | CN | EC002704 |  | 0.44 |  | ks | [11 empty] | - | 0
108539 | 5902838496589 | Vložka pojistková nožová NT2CgL/gG 160A 500V | 496589 | 267.79 | 267.79 | 10.9302 | 10.9302 | LC Tec | 85361090 | CN | EC002704 |  |  |  | ks | [11 empty] | - | 0
108540 | 5902838496596 | Vložka pojistková nožová NT2CgL/gG 200A 500V | 496596 | 267.79 | 267.79 | 10.9302 | 10.9302 | LC Tec | 85361090 | CN | EC002704 |  | 0.44 |  | ks | [11 empty] | - | 0
108541 | 5902838496602 | Vložka pojistková nožová NT2CgL/gG 250A 500V | 496602 | 267.79 | 267.79 | 10.9302 | 10.9302 | LC Tec | 85361090 | CN | EC002704 |  |  |  | ks | [11 empty] | - | 0
108542 | 5902838496619 | Vložka pojistková nožová NT2CgL/gG 315A 500V | 496619 | 267.79 | 267.79 | 10.9302 | 10.9302 | LC Tec | 85361090 | CN | EC002704 |  |  |  | ks | [11 empty] | - | 0
108543 | 5902838496626 | Vložka pojistková nožová NT2CgL/gG 400A 500V | 496626 | 267.79 | 267.79 | 10.9302 | 10.9302 | LC Tec | 85361090 | CN | EC002704 |  |  |  | ks | [11 empty] | - | 0
108544 | 5902838496923 | Vložka pojistková zrychlená D01gF 6A 400V charakteristika F | 496923 | 18.29 | 18.29 | 0.74653 | 0.74653 | LC Tec | 85361050 | CN | EC002704 |  |  |  | ks | [11 empty] | - | 0
108545 | 5902838496930 | Vložka pojistková zrychlená D01gF 16A 400V charakteristika F | 496930 | 18.29 | 18.29 | 0.74653 | 0.74653 | LC Tec | 85361050 | CN | EC002704 |  |  |  | ks | [11 empty] | - | 0
108546 | 5902838496947 | Vložka pojistková zrychlená D02gF 20A 400V charakteristika F | 496947 | 18.29 | 18.29 | 0.74653 | 0.74653 | LC Tec | 85361050 | CN | EC002704 |  |  |  | ks | [11 empty] | - | 0
108547 | 5902838496954 | Vložka pojistková zrychlená D02gF 25A 400V charakteristika F | 496954 | 18.29 | 18.29 | 0.74653 | 0.74653 | LC Tec | 85361050 | CN | EC002704 |  |  |  | ks | [11 empty] | - | 0
108548 | 5902838496961 | Vložka pojistková zrychlená D02gF 32A 400V charakteristika F | 496961 | 18.29 | 18.29 | 0.74653 | 0.74653 | LC Tec | 85361050 | CN | EC002704 |  |  |  | ks | [11 empty] | - | 0
108549 | 5902838492079 | Vložka pojistková zpožděná D01gL/gG 6A 400V charakteristika G | 492079 | 18.29 | 18.29 | 0.74653 | 0.74653 | LC Tec | 85361050 | CN | EC002704 |  |  |  | ks | [11 empty] | - | 0
108550 | 5902838492062 | Vložka pojistková zpožděná D01gL/gG 10A 400V charakteristika G | 492062 | 18.29 | 18.29 | 0.74653 | 0.74653 | LC Tec | 85361050 | CN | EC002704 |  |  |  | ks | [11 empty] | - | 0
108551 | 5902838492055 | Vložka pojistková zpožděná D01gL/gG 16A 400V charakteristika G | 492055 | 18.29 | 18.29 | 0.74653 | 0.74653 | LC Tec | 85361050 | CN | EC002704 |  |  |  | ks | [11 empty] | - | 0
108552 | 5902838492086 | Vložka pojistková zpožděná D02gL/gG 20A 400V charakteristika G | 492086 | 18.29 | 18.29 | 0.74653 | 0.74653 | LC Tec | 85361050 | CN | EC002704 |  |  |  | ks | [11 empty] | - | 0
108553 | 5902838492093 | Vložka pojistková zpožděná D02gL/gG 25A 400V charakteristika G | 492093 | 18.29 | 18.29 | 0.74653 | 0.74653 | LC Tec | 85361050 | CN | EC002704 |  |  |  | ks | [11 empty] | - | 0
108554 | 5902838492116 | Vložka pojistková zpožděná D02gL/gG 32A 400V charakteristika G | 492116 | 18.29 | 18.29 | 0.74653 | 0.74653 | LC Tec | 85361050 | CN | EC002704 |  |  |  | ks | [11 empty] | - | 0
108555 | 5902838492123 | Vložka pojistková zpožděná D02gL/gG 40A 400V charakteristika G | 492123 | 18.29 | 18.29 | 0.74653 | 0.74653 | LC Tec | 85361050 | CN | EC002704 |  |  |  | ks | [11 empty] | - | 0
108556 | 5902838492109 | Vložka pojistková zpožděná D02gL/gG 50A 400V charakteristika G | 492109 | 18.29 | 18.29 | 0.74653 | 0.74653 | LC Tec | 85361050 | CN | EC002704 |  |  |  | ks | [11 empty] | - | 0
108557 | 5902838492130 | Vložka pojistková zpožděná D02gL/gG 63A 400V charakteristika G | 492130 | 18.29 | 18.29 | 0.74653 | 0.74653 | LC Tec | 85361090 | CN | EC002704 |  |  |  | ks | [11 empty] | - | 0
108558 | 5902838498330 | Vložka pojistková zpožděná D01gL/gG 2A 400V charakteristika G | 498330 | 18.29 | 18.29 | 0.74653 | 0.74653 | LC Tec | 85361050 | CN | EC002704 |  |  |  | ks | [11 empty] | - | 0
108559 | 5902838498255 | Vložka pojistková zpožděná D01gL/gG 4A 400V charakteristika G | 498255 | 18.29 | 18.29 | 0.74653 | 0.74653 | LC Tec | 85361050 | CN | EC002704 |  |  |  | ks | [11 empty] | - | 0
108560 | 5902838496633 | Vložka pojistková zpožděná D01gL/gG 6A 400V charakteristika G | 496633 | 18.29 | 18.29 | 0.74653 | 0.74653 | LC Tec | 85361050 | CN | EC002704 |  |  |  | ks | [11 empty] | - | 0
108561 | 5902838496640 | Vložka pojistková zpožděná D01gL/gG 10A 400V charakteristika G | 496640 | 18.29 | 18.29 | 0.74653 | 0.74653 | LC Tec | 85361050 | CN | EC002704 |  |  |  | ks | [11 empty] | - | 0
108562 | 5902838496657 | Vložka pojistková zpožděná D01gL/gG 16A 400V charakteristika G | 496657 | 18.29 | 18.29 | 0.74653 | 0.74653 | LC Tec | 85361050 | CN | EC002704 |  |  |  | ks | [11 empty] | - | 0
108563 | 5902838496664 | Vložka pojistková zpožděná D02gL/gG 20A 400V charakteristika G | 496664 | 18.29 | 18.29 | 0.74653 | 0.74653 | LC Tec | 85361050 | CN | EC002704 |  |  |  | ks | [11 empty] | - | 0
108564 | 5902838496671 | Vložka pojistková zpožděná D02gL/gG 25A 400V charakteristika G | 496671 | 18.29 | 18.29 | 0.74653 | 0.74653 | LC Tec | 85361050 | CN | EC002704 |  |  |  | ks | [11 empty] | - | 0
108565 | 5902838496688 | Vložka pojistková zpožděná D02gL/gG 32A 400V charakteristika G | 496688 | 18.29 | 18.29 | 0.74653 | 0.74653 | LC Tec | 85361050 | CN | EC002704 |  |  |  | ks | [11 empty] | - | 0
108566 | 5902838497074 | Vložka pojistková zpožděná D02gL/gG 40A 400V charakteristika G | 497074 | 18.29 | 18.29 | 0.74653 | 0.74653 | LC Tec | 85361050 | CN | EC002704 |  |  |  | ks | [11 empty] | - | 0
108567 | 5902838497081 | Vložka pojistková zpožděná D02gL/gG 50A 400V charakteristika G | 497081 | 18.29 | 18.29 | 0.74653 | 0.74653 | LC Tec | 85361050 | CN | EC002704 |  |  |  | ks | [11 empty] | - | 0
108568 | 5902838498217 | Vložka pojistková válcová zpožděná AC 10x38 gL/gG 2A/500V | 498217 | 8.62 | 8.62 | 0.35184 | 0.35184 | LC Tec | 85361050 | CN | EC002704 |  |  |  | ks | [11 empty] | - | 0
108569 | 5902838498224 | Vložka pojistková válcová zpožděná AC 10x38 gL/gG 4A/500V | 498224 | 8.62 | 8.62 | 0.35184 | 0.35184 | LC Tec | 85361050 | CN | EC002704 |  |  |  | ks | [11 empty] | - | 0
108654 | 5900644368359 | Vložka pojistková nožová NT1CgL/gG 50A 400V | 368359 | 175.31 | 175.31 | 7.1555 | 7.1555 | LC Tec | 85361090 | CN | EC002704 |  |  |  | ks | 5 |  |  |  | bal | [6 empty] | - | 0
108261 | 5902838495711 | Pojistková vložka 10x38 gPV 10A 1000V DC pro FV systémy | 495711 | 95.38 | 95.38 | 3.8931 | 3.8931 | LC Tec | 85361050 | CN | EC002704 | 10x10x38 | 0.01 | 0.011 | ks | 200 |  | 230x90x60 | 2.15 | bal | [6 empty] | - | 0
108262 | 5902838495728 | Pojistková vložka 10x38 gPV 12A 1000V DC pro FV systémy | 495728 | 95.38 | 95.38 | 3.8931 | 3.8931 | LC Tec | 85361050 | CN | EC002704 | 10x10x38 | 0.01 | 0.011 | ks | 200 |  | 230x90x60 | 2.15 | bal | [6 empty] | - | 0
108263 | 5902838495735 | Pojistková vložka 10x38 gPV 16A 1000V DC pro FV systémy | 495735 | 95.38 | 95.38 | 3.8931 | 3.8931 | LC Tec | 85361050 | CN | EC002704 | 10x10x38 | 0.01 | 0.011 | ks | 200 |  | 230x90x60 | 2.15 | bal | [6 empty] | - | 0
108264 | 5902838495742 | Pojistková vložka 10x38 gPV 20A 1000V DC pro FV systémy | 495742 | 99.56 | 99.56 | 4.0637 | 4.0637 | LC Tec | 85361050 | CN | EC002704 | 10x10x38 | 0.01 | 0.011 | ks | 200 |  | 230x90x60 | 2.15 | bal | [6 empty] | - | 0
108265 | 5902838495759 | Pojistková vložka 10x38 gPV 25A 1000V DC pro FV systémy | 495759 | 103.85 | 103.85 | 4.2388 | 4.2388 | LC Tec | 85361050 | CN | EC002704 | 10x10x38 | 0.01 | 0.011 | ks | 200 |  | 230x90x60 | 2.15 | bal | [6 empty] | - | 0
108266 | 5902838495766 | Pojistková vložka 10x38 gPV 32A 1000V DC pro FV systémy | 495766 | 111.49 | 111.49 | 4.5506 | 4.5506 | LC Tec | 85361050 | CN | EC002704 | 10x10x38 | 0.01 | 0.011 | ks | 200 |  | 230x90x60 | 2.15 | bal | [6 empty] | - | 0
108382 | 5902838497579 | Pojistková vložka 14x51 gPV 10A 1000V DC pro FV systémy | 497579 | 172.55 | 172.55 | 7.0429 | 7.0429 | LC Tec | 85361050 | CN | EC002704 | 14x14x51 | 0.017 | 0.018 | ks | 10 |  |  |  | bal | [6 empty] | - | 0
108383 | 5902838497586 | Pojistková vložka 14x51 gPV 12A 1000V DC pro FV systémy | 497586 | 172.55 | 172.55 | 7.0429 | 7.0429 | LC Tec | 85361050 | CN | EC002704 | 14x14x51 | 0.017 | 0.018 | ks | 10 |  |  |  | bal | [6 empty] | - | 0
108384 | 5902838497593 | Pojistková vložka 14x51 gPV 16A 1000V DC pro FV systémy | 497593 | 172.55 | 172.55 | 7.0429 | 7.0429 | LC Tec | 85361050 | CN | EC002704 | 14x14x51 | 0.017 | 0.018 | ks | 10 |  |  |  | bal | [6 empty] | - | 0
108385 | 5902838497609 | Pojistková vložka 14x51 gPV 20A 1000V DC pro FV systémy | 497609 | 180.12 | 180.12 | 7.3518 | 7.3518 | LC Tec | 85361050 | CN | EC002704 | 14x14x51 | 0.017 | 0.018 | ks | 10 |  |  |  | bal | [6 empty] | - | 0
108386 | 5902838497616 | Pojistková vložka 14x51 gPV 25A 1000V DC pro FV systémy | 497616 | 180.12 | 180.12 | 7.3518 | 7.3518 | LC Tec | 85361050 | CN | EC002704 | 14x14x51 | 0.017 | 0.018 | ks | 10 |  |  |  | bal | [6 empty] | - | 0
108387 | 5902838497623 | Pojistková vložka 14x51 gPV 32A 1000V DC pro FV systémy | 497623 | 193.17 | 193.17 | 7.8845 | 7.8845 | LC Tec | 85361050 | CN | EC002704 | 14x14x51 | 0.017 | 0.018 | ks | 10 |  |  |  | bal | [6 empty] | - | 0
107246 | 5900280957818 | Pojistková vložka válcová 10x38mm 1000V DC 2A | A13-FL-10X38-02 | 159.93 | 159.93 | 6.5278 | 6.5278 | Bemko Sp. Z o.o. | 85361050 | CN | EC002704 | 10x10x38 | 0.008 | 0.009 | ks | 1800 |  |  |  | bal | [6 empty] | - | 0
107247 | 5900280957825 | Pojistková vložka válcová 10x38mm 1000V DC 6A | A13-FL-10X38-06 | 159.93 | 159.93 | 6.5278 | 6.5278 | Bemko Sp. Z o.o. | 85361050 | CN | EC002704 | 10x10x38 | 0.008 | 0.009 | ks | 1800 |  |  |  | bal | [6 empty] | - | 0
107248 | 5900280957832 | Pojistková vložka válcová 10x38mm 1000V DC 10A | A13-FL-10X38-10 | 159.93 | 159.93 | 6.5278 | 6.5278 | Bemko Sp. Z o.o. | 85361050 | CN | EC002704 | 10x10x38 | 0.008 | 0.009 | ks | 1800 |  |  |  | bal | [6 empty] | - | 0
107249 | 5900280962843 | Pojistková vložka válcová 10x38mm 1000V DC 12A | A13-FL-10X38-12 | 159.93 | 159.93 | 6.5278 | 6.5278 | Bemko Sp. Z o.o. | 85361050 | CN | EC002704 | 10x10x38 | 0.008 | 0.009 | ks | 1800 |  |  |  | bal | [6 empty] | - | 0
107250 | 5900280957849 | Pojistková vložka válcová 10x38mm 1000V DC 16A | A13-FL-10X38-16 | 159.93 | 159.93 | 6.5278 | 6.5278 | Bemko Sp. Z o.o. | 85361050 | CN | EC002704 | 10x10x38 | 0.008 | 0.009 | ks | 1800 |  |  |  | bal | [6 empty] | - | 0
107251 | 5900280957856 | Pojistková vložka válcová 10x38mm 1000V DC 20A | A13-FL-10X38-20 | 159.93 | 159.93 | 6.5278 | 6.5278 | Bemko Sp. Z o.o. | 85361050 | CN | EC002704 | 10x10x38 | 0.008 | 0.009 | ks | 1800 |  |  |  | bal | [6 empty] | - | 0
107252 | 5900280957863 | Pojistková vložka válcová 10x38mm 1000V DC 25A | A13-FL-10X38-25 | 180.1 | 180.1 | 7.351 | 7.351 | Bemko Sp. Z o.o. | 85361050 | CN | EC002704 | 10x10x38 | 0.008 | 0.009 | ks | 1800 |  |  |  | bal | [6 empty] | - | 0
107253 | 5900280957870 | Pojistková vložka válcová 10x38mm 1000V DC 30A | A13-FL-10X38-30 | 180.1 | 180.1 | 7.351 | 7.351 | Bemko Sp. Z o.o. | 85361050 | CN | EC002704 | 10x10x38 | 0.008 | 0.009 | ks | 1800 |  |  |  | bal | [6 empty] | - | 0
107385 | 5900280959973 | Proudový chránič typ A 6kA 4P 25A 30mA Schelinger | A03-K8-4-25-030 | 1588.9 | 1588.9 | 64.8531 | 64.8531 | Bemko Sp. Z o.o. | 85362010 | CN | EC000003 |  | 0.42 | 0.46 | ks | 50 | 5900280960030 |  |  | bal | [6 empty] | 5.83. | 0.42
108511 | 5902838498071 | Proudový chránič EBS9RN, 25A,100mA,1P+N, typ A 6kA | 498071 | 894.22 | 894.22 | 36.4988 | 36.4988 | LC Tec | 85362010 | CN | EC000003 |  | 0.182 |  | ks | [11 empty] | 5.83. | 0.18
108512 | 5902838498088 | Proudový chránič EBS9RN, 40A,100mA,1P+N, typ A 6kA | 498088 | 894.22 | 894.22 | 36.4988 | 36.4988 | LC Tec | 85362010 | CN | EC000003 |  | 0.182 |  | ks | [11 empty] | 5.83. | 0.18
108513 | 5902838498095 | Proudový chránič EBS9RN, 25A,100mA,3P+N, typ A 6kA | 498095 | 1181.81 | 1181.81 | 48.2371 | 48.2371 | LC Tec | 85362010 | CN | EC000003 |  | 0.364 |  | ks | [11 empty] | 5.83. | 0.36
108514 | 5902838498101 | Proudový chránič EBS9RN, 40A,100mA,3P+N, typ A 6kA | 498101 | 1181.81 | 1181.81 | 48.2371 | 48.2371 | LC Tec | 85362010 | CN | EC000003 |  | 0.364 |  | ks | [11 empty] | 5.83. | 0.36
108515 | 5902838498835 | Proudový chránič KRB-EV 40A,30mA,3P+N, typ A, DC 10kA | 498835 | 8115.69 | 8115.69 | 331.2527 | 331.2527 | LC Tec | 85362010 | CN | EC000003 |  | 0.38 |  | ks | [11 empty] | 5.83. | 0.38
108516 | 5902838498842 | Proudový chránič KRB-EV 63A,30mA,3P+N, typ A, DC 10kA | 498842 | 8115.69 | 8115.69 | 331.2527 | 331.2527 | LC Tec | 85362010 | CN | EC000003 |  | 0.38 |  | ks | [11 empty] | 5.83. | 0.38
108517 | 5902838497029 | Proudový chránič s jističem EBS9BLN, 16A,30mA,1P+N B typ AC 6kA | 497029 | 553.66 | 553.66 | 22.5984 | 22.5984 | LC Tec | 85362010 | CN | EC000003 |  | 0.182 |  | ks | [11 empty] | 5.83. | 0.18
107386 | 5900280959980 | Proudový chránič typ A 6kA 4P 40A 30mA Schelinger | A03-K8-4-40-030 | 1588.9 | 1588.9 | 64.8531 | 64.8531 | Bemko Sp. Z o.o. | 85362010 | CN | EC000003 |  | 0.42 | 0.46 | ks | 50 | 5900280960047 |  |  | bal | [6 empty] | 5.83. | 0.42
107387 | 5900280959997 | Proudový chránič typ A 6kA 4P 63A 30mA Schelinger | A03-K8-4-63-030 | 1714.68 | 1714.68 | 69.9869 | 69.9869 | Bemko Sp. Z o.o. | 85362010 | CN | EC000003 |  | 0.42 | 0.46 | ks | 50 | 5900280960054 |  |  | bal | [6 empty] | 5.83. | 0.42
108353 | 5902838497173 | Proudový chránič s jističem AUB7HLM, 1P+N B 10A 30mA typ A 10kA | 497173 | 1244.83 | 1244.83 | 50.8094 | 50.8094 | LC Tec | 85362010 | CN | EC002693 |  | 0.21 | 0.231 | ks | 60 |  |  |  | bal | [6 empty] | 5.83. | 0.21
108354 | 5902838497180 | Proudový chránič s jističem AUB7HLM, 1P+N B 16A 30mA typ A 10kA | 497180 | 1244.83 | 1244.83 | 50.8094 | 50.8094 | LC Tec | 85362010 | CN | EC002693 |  | 0.21 | 0.231 | ks | 60 |  |  |  | bal | [6 empty] | 5.83. | 0.21
108355 | 5902838497197 | Proudový chránič s jističem AUB7HLM, 1P+N B 20A 30mA typ A 10kA | 497197 | 1244.83 | 1244.83 | 50.8094 | 50.8094 | LC Tec | 85362010 | CN | EC002693 |  | 0.21 | 0.231 | ks | 60 |  |  |  | bal | [6 empty] | 5.83. | 0.21
108356 | 5902838497203 | Proudový chránič s jističem AUB7HLM, 1P+N B 25A 30mA typ A 10kA | 497203 | 1244.83 | 1244.83 | 50.8094 | 50.8094 | LC Tec | 85362010 | CN | EC002693 |  | 0.21 | 0.231 | ks | 60 |  |  |  | bal | [6 empty] | 5.83. | 0.21
108357 | 5902838497210 | Proudový chránič s jističem AUB7HLM, 1P+N C 10A 30mA typ A 10kA | 497210 | 1244.83 | 1244.83 | 50.8094 | 50.8094 | LC Tec | 85362010 | CN | EC002693 |  | 0.21 | 0.231 | ks | 60 |  |  |  | bal | [6 empty] | 5.83. | 0.21
108358 | 5902838497227 | Proudový chránič s jističem AUB7HLM, 1P+N C 16A 30mA typ A 10kA | 497227 | 1244.83 | 1244.83 | 50.8094 | 50.8094 | LC Tec | 85362010 | CN | EC002693 |  | 0.21 | 0.231 | ks | 60 |  |  |  | bal | [6 empty] | 5.83. | 0.21
108124 | 5902838491188 | Proudový chránič s jističem EBS1LE, 16A, 30mA, 1P+N B, typ AC 4,5kA | 491188 | 554.18 | 554.18 | 22.6196 | 22.6196 | LC Tec | 85362010 | CN | EC002693 |  | 0.2 |  | ks | 1 |  |  |  | bal | [6 empty] | 5.83. | 0.2
108139 | 5902838495063 | Proudový chránič s jističem EBS1LE, 10A, 30mA, 1P+N B, typ AC 4,5kA | 495063 | 554.18 | 554.18 | 22.6196 | 22.6196 | LC Tec | 85362010 | CN | EC002693 |  | 0.2 |  | ks | 1 |  |  |  | bal | [6 empty] | 5.83. | 0.2
108314 | 5902838495070 | Proudový chránič s jističem EBS1LE, 20A, 30mA, 1P+N B, typ AC 4,5kA | 495070 | 559.63 | 559.63 | 22.842 | 22.842 | LC Tec | 85362010 | CN | EC002693 | 87x75x37 | 0.106 | 0.114 | ks | 120 |  | 440x280x220 |  | bal | [6 empty] | 5.83. | 0.11
108315 | 5902838495087 | Proudový chránič s jističem EBS1LE, 16A, 30mA, 1P+N C, typ AC 4,5kA | 495087 | 559.63 | 559.63 | 22.842 | 22.842 | LC Tec | 85362010 | CN | EC002693 | 87x75x37 | 0.106 | 0.114 | ks | 120 |  | 440x280x220 |  | bal | [6 empty] | 5.83. | 0.11
107428 | 5900280962058 | Proudový chránič s jističem Schelinger, 6A, 30mA, 1P+N B, typ AC 4,5kA 2 mod. | A08-GKL-AC-B06 | 506.46 | 506.46 | 20.6718 | 20.6718 | Bemko Sp. Z o.o. | 85362010 | CN | EC000905 | 77x36x74 | 0.17 | 0.183 | ks | 60 | 5900280962386 |  |  | bal | [6 empty] | 5.89. | 0.17
107429 | 5900280962065 | Proudový chránič s jističem Schelinger, 10A, 30mA, 1P+N B, typ AC 4,5kA 2 mod. | A08-GKL-AC-B10 | 506.46 | 506.46 | 20.6718 | 20.6718 | Bemko Sp. Z o.o. | 85362010 | CN | EC000905 | 77x36x74 | 0.17 | 0.183 | ks | 60 | 5900280962393 |  |  | bal | [6 empty] | 5.89. | 0.17
107430 | 5900280962072 | Proudový chránič s jističem Schelinger, 16A, 30mA, 1P+N B, typ AC 4,5kA 2 mod. | A08-GKL-AC-B16 | 506.46 | 506.46 | 20.6718 | 20.6718 | Bemko Sp. Z o.o. | 85362010 | CN | EC000905 | 77x36x74 | 0.17 | 0.183 | ks | 60 | 5900280962409 |  |  | bal | [6 empty] | 5.89. | 0.17
107431 | 5900280962089 | Proudový chránič s jističem Schelinger, 20A, 30mA, 1P+N B, typ AC 4,5kA 2 mod. | A08-GKL-AC-B20 | 506.46 | 506.46 | 20.6718 | 20.6718 | Bemko Sp. Z o.o. | 85362010 | CN | EC000905 | 77x36x74 | 0.17 | 0.183 | ks | 60 | 5900280962416 |  |  | bal | [6 empty] | 5.89. | 0.17
107432 | 5900280962096 | Proudový chránič s jističem Schelinger, 25A, 30mA, 1P+N B, typ AC 4,5kA 2 mod. | A08-GKL-AC-B25 | 506.46 | 506.46 | 20.6718 | 20.6718 | Bemko Sp. Z o.o. | 85362010 | CN | EC000905 | 77x36x74 | 0.17 | 0.183 | ks | 60 | 5900280962423 |  |  | bal | [6 empty] | 5.89. | 0.17
107438 | 5900280961952 | Proudový chránič s jističem Schelinger, 6A, 30mA, 1P+N B, typ A 6kA 1 mod. | A08-GKR-A-B06 | 1155.92 | 1155.92 | 47.1804 | 47.1804 | Bemko Sp. Z o.o. | 85362010 | CN | EC000905 | 18x67x81 | 0.09 | 0.1 | ks | 12 |  |  |  | bal | [6 empty] | 5.89. | 0.09
107439 | 5900280961969 | Proudový chránič s jističem Schelinger, 10A, 30mA, 1P+N B, typ A 6kA 1 mod. | A08-GKR-A-B10 | 1155.92 | 1155.92 | 47.1804 | 47.1804 | Bemko Sp. Z o.o. | 85362010 | CN | EC000905 | 18x67x81 | 0.09 | 0.1 | ks | 12 |  |  |  | bal | [6 empty] | 5.89. | 0.09
107440 | 5900280961976 | Proudový chránič s jističem Schelinger, 16A, 30mA, 1P+N B, typ A 6kA 1 mod. | A08-GKR-A-B16 | 1155.92 | 1155.92 | 47.1804 | 47.1804 | Bemko Sp. Z o.o. | 85362010 | CN | EC000905 | 18x67x81 | 0.09 | 0.1 | ks | 12 |  |  |  | bal | [6 empty] | 5.89. | 0.09
107441 | 5900280961983 | Proudový chránič s jističem Schelinger, 20A, 30mA, 1P+N B, typ A 6kA 1 mod. | A08-GKR-A-B20 | 1155.92 | 1155.92 | 47.1804 | 47.1804 | Bemko Sp. Z o.o. | 85362010 | CN | EC000905 | 18x67x81 | 0.09 | 0.1 | ks | 12 |  |  |  | bal | [6 empty] | 5.89. | 0.09
107442 | 5900280961990 | Proudový chránič s jističem Schelinger, 25A, 30mA, 1P+N B, typ A 6kA 1 mod. | A08-GKR-A-B25 | 1310.83 | 1310.83 | 53.5033 | 53.5033 | Bemko Sp. Z o.o. | 85362010 | CN | EC000905 | 18x67x81 | 0.09 | 0.1 | ks | 12 |  |  |  | bal | [6 empty] | 5.89. | 0.09
107448 | 5900280961853 | Proudový chránič s jističem Schelinger, 6A, 30mA, 1P+N B, typ AC 6kA 1 mod. | A08-GKR-AC-B06 | 983.13 | 983.13 | 40.1278 | 40.1278 | Bemko Sp. Z o.o. | 85362010 | CN | EC000905 | 18x67x81 | 0.09 | 0.1 | ks | 12 |  |  |  | bal | [6 empty] | 5.89. | 0.09
107449 | 5900280961860 | Proudový chránič s jističem Schelinger, 10A, 30mA, 1P+N B, typ AC 6kA 1 mod. | A08-GKR-AC-B10 | 983.13 | 983.13 | 40.1278 | 40.1278 | Bemko Sp. Z o.o. | 85362010 | CN | EC000905 | 18x67x81 | 0.09 | 0.1 | ks | 12 |  |  |  | bal | [6 empty] | 5.89. | 0.09
107450 | 5900280961877 | Proudový chránič s jističem Schelinger, 16A, 30mA, 1P+N B, typ AC 6kA 1 mod. | A08-GKR-AC-B16 | 983.13 | 983.13 | 40.1278 | 40.1278 | Bemko Sp. Z o.o. | 85362010 | CN | EC000905 | 18x67x81 | 0.09 | 0.1 | ks | 12 |  |  |  | bal | [6 empty] | 5.89. | 0.09
107451 | 5900280961884 | Proudový chránič s jističem Schelinger, 20A, 30mA, 1P+N B, typ AC 6kA 1 mod. | A08-GKR-AC-B20 | 983.13 | 983.13 | 40.1278 | 40.1278 | Bemko Sp. Z o.o. | 85362010 | CN | EC000905 | 18x67x81 | 0.09 | 0.1 | ks | 12 |  |  |  | bal | [6 empty] | 5.89. | 0.09
107452 | 5900280961891 | Proudový chránič s jističem Schelinger, 25A, 30mA, 1P+N B, typ AC 6kA 1 mod. | A08-GKR-AC-B25 | 983.13 | 983.13 | 40.1278 | 40.1278 | Bemko Sp. Z o.o. | 85362010 | CN | EC000905 | 18x67x81 | 0.09 | 0.1 | ks | 12 |  |  |  | bal | [6 empty] | 5.89. | 0.09
108101 | 5902838491164 | Proudový chránič s jističem EBS9BLN, 16A, 30mA, 1P+N B, typ AC 6kA | 491164 | 447.6 | 447.6 | 18.2694 | 18.2694 | LC Tec | 85362010 | CN | EC002693 |  | 0.182 | 0.194 | ks | 1 |  |  |  | bal | [6 empty] | 5.83. | 0.18
108102 | 5902838491515 | Proudový chránič s jističem EBS9BLN, 20A, 30mA, 1P+N B, typ AC 6kA | 491515 | 447.6 | 447.6 | 18.2694 | 18.2694 | LC Tec | 85362010 | CN | EC002693 |  | 0.182 | 0.194 | ks | 1 |  |  |  | bal | [6 empty] | 5.83. | 0.18
108103 | 5902838491522 | Proudový chránič s jističem EBS9BLN, 25A, 30mA, 1P+N B, typ AC 6kA | 491522 | 447.6 | 447.6 | 18.2694 | 18.2694 | LC Tec | 85362010 | CN | EC002693 |  | 0.182 | 0.194 | ks | 1 |  |  |  | bal | [6 empty] | 5.83. | 0.18
108126 | 5902838491171 | Proudový chránič s jističem EBS9BLN, 10A,30mA,1P+N B typ AC 6kA | 491171 | 447.6 | 447.6 | 18.2694 | 18.2694 | LC Tec | 85362010 | CN | EC002693 |  | 0.182 | 0.194 | ks | 1 |  |  |  | bal | [6 empty] | 5.83. | 0.18
108316 | 5902838496732 | Proudový chránič s jističem EBS9BLN, 13A, 30mA, 1P+N B typ AC 6kA | 496732 | 452.01 | 452.01 | 18.4494 | 18.4494 | LC Tec | 85362010 | CN | EC002693 | 87x75x37 | 0.192 | 0.208 | ks | 60 |  | 440x280x220 |  | bal | [6 empty] | 5.83. | 0.19
108184 | 5902838495162 | Proudový chránič s jističem BX9BLE/4, 40A,30mA,3P+N B typ AC 6kA | 495162 | 1311.64 | 1311.64 | 53.5363 | 53.5363 | LC Tec | 85362010 | CN | EC000003 |  | 0.364 | 0.375 | ks | [11 empty] | 5.83. | 0.36
108209 | 5902838495179 | Proudový chránič s jističem BX9BLE, 40A,30mA,3P+N B typ A 6kA | 495179 | 1332.93 | 1332.93 | 54.4053 | 54.4053 | LC Tec | 85362010 | CN | EC002693 | 85x75x75 | 0.387 | 0.412 | ks | 40 |  | 450x190x250 |  | bal | [6 empty] | 5.83. | 0.39
107433 | 5900280962102 | Proudový chránič s jističem Schelinger, 6A, 30mA, 1P+N C, typ AC 4,5kA 2 mod. | A08-GKL-AC-C06 | 506.46 | 506.46 | 20.6718 | 20.6718 | Bemko Sp. Z o.o. | 85362010 | CN | EC000905 | 77x36x74 | 0.17 | 0.183 | ks | 60 | 5900280962430 |  |  | bal | [6 empty] | 5.89. | 0.17
107434 | 5900280962119 | Proudový chránič s jističem Schelinger, 10A, 30mA, 1P+N C, typ AC 4,5kA 2 mod. | A08-GKL-AC-C10 | 506.46 | 506.46 | 20.6718 | 20.6718 | Bemko Sp. Z o.o. | 85362010 | CN | EC000905 | 77x36x74 | 0.17 | 0.183 | ks | 60 | 5900280962447 |  |  | bal | [6 empty] | 5.89. | 0.17
107435 | 5900280962126 | Proudový chránič s jističem Schelinger, 16A, 30mA, 1P+N C, typ AC 4,5kA 2 mod. | A08-GKL-AC-C16 | 506.46 | 506.46 | 20.6718 | 20.6718 | Bemko Sp. Z o.o. | 85362010 | CN | EC000905 | 77x36x74 | 0.17 | 0.183 | ks | 60 | 5900280962454 |  |  | bal | [6 empty] | 5.89. | 0.17
107436 | 5900280962133 | Proudový chránič s jističem Schelinger, 20A, 30mA, 1P+N C, typ AC 4,5kA 2 mod. | A08-GKL-AC-C20 | 506.46 | 506.46 | 20.6718 | 20.6718 | Bemko Sp. Z o.o. | 85362010 | CN | EC000905 | 77x36x74 | 0.17 | 0.183 | ks | 60 | 5900280962461 |  |  | bal | [6 empty] | 5.89. | 0.17
107437 | 5900280962140 | Proudový chránič s jističem Schelinger, 25A, 30mA, 1P+N C, typ AC 4,5kA 2 mod. | A08-GKL-AC-C25 | 506.46 | 506.46 | 20.6718 | 20.6718 | Bemko Sp. Z o.o. | 85362010 | CN | EC000905 | 77x36x74 | 0.17 | 0.183 | ks | 60 | 5900280962478 |  |  | bal | [6 empty] | 5.89. | 0.17
107443 | 5900280962003 | Proudový chránič s jističem Schelinger, 6A, 30mA, 1P+N C, typ A 6kA 1 mod. | A08-GKR-A-C06 | 1155.92 | 1155.92 | 47.1804 | 47.1804 | Bemko Sp. Z o.o. | 85362010 | CN | EC000905 | 18x67x81 | 0.09 | 0.1 | ks | 12 |  |  |  | bal | [6 empty] | 5.89. | 0.09
107444 | 5900280962010 | Proudový chránič s jističem Schelinger, 10A, 30mA, 1P+N C, typ A 6kA 1 mod. | A08-GKR-A-C10 | 1155.92 | 1155.92 | 47.1804 | 47.1804 | Bemko Sp. Z o.o. | 85362010 | CN | EC000905 | 18x67x81 | 0.09 | 0.1 | ks | 12 |  |  |  | bal | [6 empty] | 5.89. | 0.09
107445 | 5900280962027 | Proudový chránič s jističem Schelinger, 16A, 30mA, 1P+N C, typ A 6kA 1 mod. | A08-GKR-A-C16 | 1155.92 | 1155.92 | 47.1804 | 47.1804 | Bemko Sp. Z o.o. | 85362010 | CN | EC000905 | 18x67x81 | 0.09 | 0.1 | ks | 12 |  |  |  | bal | [6 empty] | 5.89. | 0.09
107446 | 5900280962034 | Proudový chránič s jističem Schelinger, 20A, 30mA, 1P+N C, typ A 6kA 1 mod. | A08-GKR-A-C20 | 1155.92 | 1155.92 | 47.1804 | 47.1804 | Bemko Sp. Z o.o. | 85362010 | CN | EC000905 | 18x67x81 | 0.09 | 0.1 | ks | 12 |  |  |  | bal | [6 empty] | 5.89. | 0.09
107447 | 5900280962041 | Proudový chránič s jističem Schelinger, 25A, 30mA, 1P+N C, typ A 6kA 1 mod. | A08-GKR-A-C25 | 1310.83 | 1310.83 | 53.5033 | 53.5033 | Bemko Sp. Z o.o. | 85362010 | CN | EC000905 | 18x67x81 | 0.09 | 0.1 | ks | 12 |  |  |  | bal | [6 empty] | 5.89. | 0.09
107453 | 5900280961907 | Proudový chránič s jističem Schelinger, 6A, 30mA, 1P+N C, typ AC 6kA 1 mod. | A08-GKR-AC-C06 | 983.13 | 983.13 | 40.1278 | 40.1278 | Bemko Sp. Z o.o. | 85362010 | CN | EC000905 | 18x67x81 | 0.09 | 0.1 | ks | 12 |  |  |  | bal | [6 empty] | 5.89. | 0.09
107454 | 5900280961914 | Proudový chránič s jističem Schelinger, 10A, 30mA, 1P+N C, typ AC 6kA 1 mod. | A08-GKR-AC-C10 | 983.13 | 983.13 | 40.1278 | 40.1278 | Bemko Sp. Z o.o. | 85362010 | CN | EC000905 | 18x67x81 | 0.09 | 0.1 | ks | 12 |  |  |  | bal | [6 empty] | 5.89. | 0.09
107455 | 5900280961921 | Proudový chránič s jističem Schelinger, 16A, 30mA, 1P+N C, typ AC 6kA 1 mod. | A08-GKR-AC-C16 | 983.13 | 983.13 | 40.1278 | 40.1278 | Bemko Sp. Z o.o. | 85362010 | CN | EC000905 | 18x67x81 | 0.09 | 0.1 | ks | 12 |  |  |  | bal | [6 empty] | 5.89. | 0.09
107456 | 5900280961938 | Proudový chránič s jističem Schelinger, 20A, 30mA, 1P+N C, typ AC 6kA 1 mod. | A08-GKR-AC-C20 | 983.13 | 983.13 | 40.1278 | 40.1278 | Bemko Sp. Z o.o. | 85362010 | CN | EC000905 | 18x67x81 | 0.09 | 0.1 | ks | 12 |  |  |  | bal | [6 empty] | 5.89. | 0.09
107457 | 5900280961945 | Proudový chránič s jističem Schelinger, 25A, 30mA, 1P+N C, typ AC 6kA 1 mod. | A08-GKR-AC-C25 | 983.13 | 983.13 | 40.1278 | 40.1278 | Bemko Sp. Z o.o. | 85362010 | CN | EC000905 | 18x67x81 | 0.09 | 0.1 | ks | 12 |  |  |  | bal | [6 empty] | 5.89. | 0.09
108205 | 5902838493588 | Proudový chránič s jističem EBS9BLN, 10A,30mA,1P+N C typ AC 6kA | 493588 | 452.01 | 452.01 | 18.4494 | 18.4494 | LC Tec | 85362010 | CN | EC002693 | 85x75x35 | 0.192 | 0.208 | ks | 60 |  | 440x220x290 |  | bal | [6 empty] | 5.83. | 0.19
108206 | 5902838493595 | Proudový chránič s jističem EBS9BLN, 16A,30mA,1P+N C typ AC 6kA | 493595 | 452.01 | 452.01 | 18.4494 | 18.4494 | LC Tec | 85362010 | CN | EC002693 | 85x75x35 | 0.192 | 0.208 | ks | 60 |  | 440x220x290 |  | bal | [6 empty] | 5.83. | 0.19
108207 | 5902838493601 | Proudový chránič s jističem EBS9BLN, 20A,30mA,1P+N C typ AC 6kA | 493601 | 452.01 | 452.01 | 18.4494 | 18.4494 | LC Tec | 85362010 | CN | EC002693 | 85x75x35 | 0.192 | 0.208 | ks | 60 |  | 440x220x290 |  | bal | [6 empty] | 5.83. | 0.19
108208 | 5902838494462 | Proudový chránič s jističem EBS9BLN, 25A,30mA,1P+N C typ AC 6kA | 494462 | 452.01 | 452.01 | 18.4494 | 18.4494 | LC Tec | 85362010 | CN | EC002693 | 85x75x35 | 0.192 | 0.208 | ks | 60 |  | 440x220x290 |  | bal | [6 empty] | 5.83. | 0.19
108656 | 5902838499894 | Proudový chránič s jističem KEO 10A, 30mA, 1P+N B, typ A, 6kA | 499894 | 722.32 | 722.32 | 29.4824 | 29.4824 | LC Tec | 85362010 | CN | EC002693 |  | 0.222 |  | ks | [11 empty] | 5.83. | 0.22
108657 | 5902838499900 | Proudový chránič s jističem KEO 16A, 30mA, 1P+N B, typ A, 6kA | 499900 | 722.32 | 722.32 | 29.4824 | 29.4824 | LC Tec | 85362010 | CN | EC002693 |  | 0.222 |  | ks | [11 empty] | 5.83. | 0.22
108658 | 5902838499917 | Proudový chránič s jističem KEO 20A, 30mA, 1P+N B, typ A, 6kA | 499917 | 722.32 | 722.32 | 29.4824 | 29.4824 | LC Tec | 85362010 | CN | EC002693 |  | 0.222 |  | ks | [11 empty] | 5.83. | 0.22
108659 | 5902838499924 | Proudový chránič s jističem KEO 10A, 30mA, 1P+N C, typ A, 6kA | 499924 | 722.32 | 722.32 | 29.4824 | 29.4824 | LC Tec | 85362010 | CN | EC002693 |  | 0.222 |  | ks | [11 empty] | 5.83. | 0.22
108660 | 5902838499931 | Proudový chránič s jističem KEO 16A, 30mA, 1P+N C, typ A, 6kA | 499931 | 722.32 | 722.32 | 29.4824 | 29.4824 | LC Tec | 85362010 | CN | EC002693 |  | 0.222 |  | ks | [11 empty] | 5.83. | 0.22
108661 | 5902838499948 | Proudový chránič s jističem KEO 20A, 30mA, 1P+N C, typ A, 6kA | 499948 | 722.32 | 722.32 | 29.4824 | 29.4824 | LC Tec | 85362010 | CN | EC002693 |  | 0.222 |  | ks | [11 empty] | 5.83. | 0.22
115251 | 5900280981929 | Proudový chránič typ AC 10kA 4P 25A 300mA Schelinger | A03-V7-4-25-300 | 1190.35 | 1190.35 | 48.5857 | 48.5857 | Bemko Sp. Z o.o. | 85362010 | CN | EC000003 |  | 0.35 | 0.383 | ks | [11 empty] | 5.83. | 0.35
108213 | 5902838495629 | Proudový chránič AUR3, 16A,30mA,1P+N,10kA,typ A | 495629 | 765.3 | 765.3 | 31.2367 | 31.2367 | LC Tec | 85362010 | CN | EC000003 |  | 0.2 | 0.23 | ks | 6 |  |  |  | bal | [6 empty] | 5.83. | 0.2
108214 | 5902838495612 | Proudový chránič AUR3, 25A,30mA,1P+N,10kA,typ A | 495612 | 765.3 | 765.3 | 31.2367 | 31.2367 | LC Tec | 85362010 | CN | EC000003 |  | 0.2 | 0.23 | ks | 6 |  |  |  | bal | [6 empty] | 5.83. | 0.2
108220 | 5902838495650 | Proudový chránič AUR3, 40A,30mA,3P+N,10kA,typ A | 495650 | 1164.09 | 1164.09 | 47.5139 | 47.5139 | LC Tec | 85362010 | CN | EC000003 |  | 0.33 | 0.4 | ks | 3 |  |  |  | bal | [6 empty] | 5.83. | 0.33
108419 | 5902838498132 | Proudový chránič AUR3, 63A,30mA,3P+N,10kA,typ A | 498132 | 1164.09 | 1164.09 | 47.5139 | 47.5139 | LC Tec | 85362010 | CN | EC000003 |  | 0.33 | 0.4 | ks | [11 empty] | 5.83. | 0.33
108426 | 5902838498958 | Proudový chránič AUR3, 100A,30mA,3P+N, 10kA, typ A | 498958 | 1950 | 1950 | 79.5918 | 79.5918 | LC Tec | 85362010 | CN | EC000003 |  | 0.333 | 0.4 | ks |  |  |  |  | bal | [6 empty] | 5.83. | 0.33
108210 | 5902838495582 | Proudový chránič AUR3, 16A,30mA,1P+N,10kA,typ AC | 495582 | 588.95 | 588.95 | 24.0388 | 24.0388 | LC Tec | 85362010 | CN | EC000003 |  | 0.2 | 0.23 | ks | 6 |  |  |  | bal | [6 empty] | 5.83. | 0.2
108211 | 5902838495599 | Proudový chránič AUR3, 25A,30mA,1P+N,10kA,typ AC | 495599 | 588.95 | 588.95 | 24.0388 | 24.0388 | LC Tec | 85362010 | CN | EC000003 |  | 0.2 | 0.23 | ks | 6 |  |  |  | bal | [6 empty] | 5.83. | 0.2
108212 | 5902838495605 | Proudový chránič AUR3, 40A,30mA,1P+N,10kA,typ AC | 495605 | 588.95 | 588.95 | 24.0388 | 24.0388 | LC Tec | 85362010 | CN | EC000003 |  | 0.2 | 0.23 | ks | 6 |  |  |  | bal | [6 empty] | 5.83. | 0.2
108215 | 5902838495636 | Proudový chránič AUR3, 25A, 30mA, 3P+N, 10kA, typ AC | 495636 | 841.9 | 841.9 | 34.3633 | 34.3633 | LC Tec | 85362010 | CN | EC000003 |  | 0.33 | 0.4 | ks | 3 |  |  |  | bal | [6 empty] | 5.83. | 0.33
108216 | 5902838495643 | Proudový chránič AUR3, 40A, 30mA, 3P+N, 10kA, typ AC | 495643 | 841.9 | 841.9 | 34.3633 | 34.3633 | LC Tec | 85362010 | CN | EC000003 |  | 0.33 | 0.4 | ks | 3 |  |  |  | bal | [6 empty] | 5.83. | 0.33
108217 | 5902838495667 | Proudový chránič AUR3, 63A,30mA,3P+N,10kA,typ AC | 495667 | 841.9 | 841.9 | 34.3633 | 34.3633 | LC Tec | 85362010 | CN | EC000003 |  | 0.33 | 0.4 | ks | 3 |  |  |  | bal | [6 empty] | 5.83. | 0.33
108218 | 5902838495674 | Proudový chránič AUR3, 40A,100mA,3P+N,10kA,typ AC | 495674 | 841.9 | 841.9 | 34.3633 | 34.3633 | LC Tec | 85362010 | CN | EC000003 |  | 0.33 | 0.4 | ks | 3 |  |  |  | bal | [6 empty] | 5.83. | 0.33
108219 | 5902838495681 | Proudový chránič AUR3, 40A,300mA,3P+N,10kA,typ AC | 495681 | 841.9 | 841.9 | 34.3633 | 34.3633 | LC Tec | 85362010 | CN | EC000003 |  | 0.33 | 0.4 | ks | 3 |  |  |  | bal | [6 empty] | 5.83. | 0.33
108188 | 5902838494592 | Proudový chránič PR8HM, 25A,30mA,1P+N, typ B 10kA | 494592 | 6713.98 | 6713.98 | 274.04 | 274.04 | LC Tec | 85362010 | CN | EC002693 | 85x75x55 | 0.3 | 0.325 | ks | 40 |  | 450x190x250 |  | bal | [6 empty] | 5.83. | 0.3
108198 | 5902838494554 | Proudový chránič PR8HM, 40A,30mA,3P+N, typ B 10kA | 494554 | 7701.33 | 7701.33 | 314.34 | 314.34 | LC Tec | 85362010 | CN | EC002693 | 85x75x75 | 0.4 | 0.433 | ks | 30 |  | 450x190x250 |  | bal | [6 empty] | 5.83. | 0.4
108199 | 5902838494578 | Proudový chránič PR8HM, 63A,30mA,3P+N, typ B 10kA | 494578 | 7701.33 | 7701.33 | 314.34 | 314.34 | LC Tec | 85362010 | CN | EC002693 | 85x75x75 | 0.4 | 0.433 | ks | 30 |  | 450x190x250 |  | bal | [6 empty] | 5.83. | 0.4
108203 | 5902838494561 | Proudový chránič PR8HM, 40A,300mA,3P+N, typ B 10kA | 494561 | 7701.33 | 7701.33 | 314.34 | 314.34 | LC Tec | 85362010 | CN | EC002693 | 85x75x75 | 0.4 | 0.433 | ks | 30 |  | 450x190x250 |  | bal | [6 empty] | 5.83. | 0.4
108204 | 5902838494585 | Proudový chránič PR8HM, 63A,300mA,3P+N, typ B 10kA | 494585 | 7701.33 | 7701.33 | 314.34 | 314.34 | LC Tec | 85362010 | CN | EC002693 | 85x75x75 | 0.4 | 0.433 | ks | 30 |  | 450x190x250 |  | bal | [6 empty] | 5.83. | 0.4
108185 | 5902838491874 | Proudový chránič EBS9RN, 16A,30mA,1P+N, typ A 6kA | 491874 | 691.15 | 691.15 | 28.2102 | 28.2102 | LC Tec | 85362010 | CN | EC002693 | 85x75x37 | 0.192 | 0.208 | ks | 60 |  | 440x220x290 |  | bal | [6 empty] | 5.83. | 0.19
108186 | 5902838491492 | Proudový chránič EBS9RN, 25A,30mA,1P+N, typ A 6kA | 491492 | 691.15 | 691.15 | 28.2102 | 28.2102 | LC Tec | 85362010 | CN | EC002693 | 85x75x37 | 0.192 | 0.208 | ks | 60 |  | 440x220x290 |  | bal | [6 empty] | 5.83. | 0.19
108187 | 5902838494493 | Proudový chránič EBS9RN, 40A,30mA,1P+N, typ A 6kA | 494493 | 691.15 | 691.15 | 28.2102 | 28.2102 | LC Tec | 85362010 | CN | EC002693 | 85x75x37 | 0.192 | 0.208 | ks | 60 |  | 440x220x290 |  | bal | [6 empty] | 5.83. | 0.19
108196 | 5902838494509 | Proudový chránič EBS9RN, 25A,30mA,3P+N, typ A 6kA | 494509 | 849.12 | 849.12 | 34.658 | 34.658 | LC Tec | 85362010 | CN | EC002693 | 80x70x75 | 0.383 | 0.416 | ks | 30 |  | 440x280x220 |  | bal | [6 empty] | 5.83. | 0.38
108197 | 5902838491508 | Proudový chránič EBS9RN, 40A,30mA,3P+N, typ A 6kA | 491508 | 849.12 | 849.12 | 34.658 | 34.658 | LC Tec | 85362010 | CN | EC002693 | 80x70x75 | 0.383 | 0.416 | ks | 30 |  | 440x280x220 |  | bal | [6 empty] | 5.83. | 0.38
108324 | 5902838496862 | Proudový chránič EBS9RN, 40A,100mA,3P+N, typ A 6kA | 496862 | 937.37 | 937.37 | 38.26 | 38.26 | LC Tec | 85362010 | CN | EC002693 | 80x70x75 | 0.383 | 0.416 | ks | 30 |  | 440x280x220 |  | bal | [6 empty] | 5.83. | 0.38
108422 | 5902838498026 | Proudový chránič EBS9RN, 63A,30mA,3P+N, typ A 6kA | 498026 | 849.12 | 849.12 | 34.658 | 34.658 | LC Tec | 85362010 | CN | EC002693 | 80x70x75 | 0.363 | 0.396 | ks | 30 |  | 440x280x220 |  | bal | [6 empty] | 5.83. | 0.36
107374 | 5900280965431 | Proudový chránič typ AC 6kA 2P 16A 30mA Schelinger | A03-K7-2-16-030 | 887.13 | 887.13 | 36.2094 | 36.2094 | Bemko Sp. Z o.o. | 85362010 | CN | EC000003 |  | 0.21 | 0.231 | ks | 100 | 5900280965448 |  |  | bal | [6 empty] | 5.83. | 0.21
107375 | 5900280954411 | Proudový chránič typ AC 6kA 2P 25A 30mA Schelinger | A03-K7-2-25-030 | 940.1 | 940.1 | 38.3714 | 38.3714 | Bemko Sp. Z o.o. | 85362010 | CN | EC000003 |  | 0.21 | 0.231 | ks | 100 | 5900280955258 |  |  | bal | [6 empty] | 5.83. | 0.21
107376 | 5900280954428 | Proudový chránič typ AC 6kA 2P 40A 30mA Schelinger | A03-K7-2-40-030 | 940.1 | 940.1 | 38.3714 | 38.3714 | Bemko Sp. Z o.o. | 85362010 | CN | EC000003 |  | 0.21 | 0.23 | ks | 100 | 5900280955265 |  |  | bal | [6 empty] | 5.83. | 0.21
107377 | 5900280954435 | Proudový chránič typ AC 6kA 2P 63A 30mA Schelinger | A03-K7-2-63-030 | 940.1 | 940.1 | 38.3714 | 38.3714 | Bemko Sp. Z o.o. | 85362010 | CN | EC000003 |  | 0.21 | 0.23 | ks | 100 | 5900280955272 |  |  | bal | [6 empty] | 5.83. | 0.21
107381 | 5900280965455 | Proudový chránič typ A 6kA 2P 16A 30mA Schelinger | A03-K8-2-16-030 | 650 | 650 | 26.5306 | 26.5306 | Bemko Sp. Z o.o. | 85362010 | CN | EC000003 |  | 0.21 | 0.231 | ks | 100 | 5900280965462 |  |  | bal | [6 empty] | 5.83. | 0.21
107382 | 5900280959942 | Proudový chránič typ A 6kA 2P 25A 30mA Schelinger | A03-K8-2-25-030 | 650 | 650 | 26.5306 | 26.5306 | Bemko Sp. Z o.o. | 85362010 | CN | EC000003 |  | 0.21 | 0.23 | ks | 100 | 5900280960009 |  |  | bal | [6 empty] | 5.83. | 0.21
107383 | 5900280959959 | Proudový chránič typ A 6kA 2P 40A 30mA Schelinger | A03-K8-2-40-030 | 650 | 650 | 26.5306 | 26.5306 | Bemko Sp. Z o.o. | 85362010 | CN | EC000003 |  | 0.21 | 0.23 | ks | 100 | 5900280960016 |  |  | bal | [6 empty] | 5.83. | 0.21
107384 | 5900280959966 | Proudový chránič typ A 6kA 2P 63A 30mA Schelinger | A03-K8-2-63-030 | 722.22 | 722.22 | 29.4784 | 29.4784 | Bemko Sp. Z o.o. | 85362010 | CN | EC000003 |  | 0.21 | 0.23 | ks | 100 | 5900280960023 |  |  | bal | [6 empty] | 5.83. | 0.21
103040 | 5902838490570 | Proudový chránič EBS9RN, 25A,30mA,1P+N, typ AC 6kA | 490570 | 511.54 | 511.54 | 20.8792 | 20.8792 | LC Tec | 85362010 | CN | EC000003 |  | 0.182 | 0.194 | ks | 3 |  |  |  | bal | [6 empty] | 5.83. | 0.18
108100 | 5902838492673 | Proudový chránič EBS9RN, 40A, 30mA, 1P+N, typ AC 6kA | 492673 | 532.86 | 532.86 | 21.7494 | 21.7494 | LC Tec | 85362010 | CN | EC000003 |  | 0.182 | 0.194 | ks | 1 |  |  |  | bal | [6 empty] | 5.83. | 0.18
108175 | 5902838491072 | Proudový chránič EBS9RN, 16A,30mA,1P+N, typ AC 6kA | 491072 | 511.54 | 511.54 | 20.8792 | 20.8792 | LC Tec | 85362010 | CN | EC002693 |  | 0.182 | 0.194 | ks | [11 empty] | 5.83. | 0.18
108189 | 5902838494394 | Proudový chránič EBS9RN, 25A,100mA,1P+N, typ AC 6kA | 494394 | 513.42 | 513.42 | 20.9559 | 20.9559 | LC Tec | 85362010 | CN | EC002693 | 85x75x37 | 0.192 | 0.208 | ks | 60 |  | 440x220x290 |  | bal | [6 empty] | 5.83. | 0.19
108190 | 5902838494400 | Proudový chránič EBS9RN, 40A,100mA,1P+N, typ AC 6kA | 494400 | 513.42 | 513.42 | 20.9559 | 20.9559 | LC Tec | 85362010 | CN | EC002693 | 85x75x37 | 0.192 | 0.208 | ks | 60 |  | 440x220x290 |  | bal | [6 empty] | 5.83. | 0.19
108191 | 5902838494417 | Proudový chránič EBS9RN, 40A,300mA,1P+N, typ AC 6kA | 494417 | 513.42 | 513.42 | 20.9559 | 20.9559 | LC Tec | 85362010 | CN | EC002693 | 85x75x37 | 0.192 | 0.208 | ks | 60 |  | 440x220x290 |  | bal | [6 empty] | 5.83. | 0.19
107378 | 5900280954442 | Proudový chránič typ AC 6kA 4P 25A 30mA Schelinger | A03-K7-4-25-030 | 1297.6 | 1297.6 | 52.9633 | 52.9633 | Bemko Sp. Z o.o. | 85362010 | CN | EC000003 |  | 0.42 | 0.46 | ks | 50 | 5900280955289 |  |  | bal | [6 empty] | 5.83. | 0.42
107379 | 5900280954459 | Proudový chránič typ AC 6kA 4P 40A 30mA Schelinger | A03-K7-4-40-030 | 1297.6 | 1297.6 | 52.9633 | 52.9633 | Bemko Sp. Z o.o. | 85362010 | CN | EC000003 |  | 0.42 | 0.46 | ks | 50 | 5900280955296 |  |  | bal | [6 empty] | 5.83. | 0.42
107380 | 5900280954466 | Proudový chránič typ AC 6kA 4P 63A 30mA Schelinger | A03-K7-4-63-030 | 707.78 | 707.78 | 28.889 | 28.889 | Bemko Sp. Z o.o. | 85362010 | CN | EC000003 |  | 0.42 | 0.46 | ks | 50 | 5900280955302 |  |  | bal | [6 empty] | 5.83. | 0.42
103041 | 5902838491089 | Proudový chránič EBS9RN, 25A,30mA,3P+N, typ AC 6kA | 491089 | 718.33 | 718.33 | 29.3196 | 29.3196 | LC Tec | 85362010 | CN | EC000003 |  | 0.364 | 0.388 | ks | 3 |  |  |  | bal | [6 empty] | 5.83. | 0.36
103057 | 5902838491478 | Proudový chránič EBS9RN, 40A,100mA,3P+N, typ AC 6kA | 491478 | 784.32 | 784.32 | 32.0131 | 32.0131 | LC Tec | 85362010 | CN | EC000003 |  | 0.364 | 0.388 | ks | 6 |  |  |  | bal | [6 empty] | 5.83. | 0.36
108129 | 5902838490587 | Proudový chránič EBS9RN, 40A,30mA,3P+N, typ AC 6kA | 490587 | 741.7 | 741.7 | 30.2735 | 30.2735 | LC Tec | 85362010 | CN | EC002693 |  | 0.33 |  | ks | 1 |  |  |  | bal | [6 empty] | 5.83. | 0.33
108183 | 5902838491485 | Proudový chránič EBS9RN, 40A,300mA,3P+N, typ AC 6kA | 491485 | 754.2 | 754.2 | 30.7837 | 30.7837 | LC Tec | 85362010 | CN | EC000003 |  | 0.33 | 0.355 | ks | [11 empty] | 5.83. | 0.33
108192 | 5902838494424 | Proudový chránič EBS9RN, 16A,30mA,3P+N, typ AC 6kA | 494424 | 665.48 | 665.48 | 27.1624 | 27.1624 | LC Tec | 85362010 | CN | EC002693 | 80x70x75 | 0.383 | 0.416 | ks | 30 |  | 440x280x220 |  | bal | [6 empty] | 5.83. | 0.38
108193 | 5902838491096 | Proudový chránič EBS9RN, 63A,30mA,3P+N, typ AC 6kA | 491096 | 706.94 | 706.94 | 28.8547 | 28.8547 | LC Tec | 85362010 | CN | EC002693 | 80x70x75 | 0.383 | 0.416 | ks | 30 |  | 440x280x220 |  | bal | [6 empty] | 5.83. | 0.38
108194 | 5902838493564 | Proudový chránič EBS9RN, 80A,30mA,3P+N, typ AC 6kA | 493564 | 947.86 | 947.86 | 38.6882 | 38.6882 | LC Tec | 85362010 | CN | EC002693 | 80x70x75 | 0.383 | 0.416 | ks | 30 |  | 440x280x220 |  | bal | [6 empty] | 5.83. | 0.38
108195 | 5902838493571 | Proudový chránič EBS9RN, 100A,30mA,3P+N, typ AC 6kA | 493571 | 947.86 | 947.86 | 38.6882 | 38.6882 | LC Tec | 85362010 | CN | EC002693 | 80x70x75 | 0.383 | 0.416 | ks | 30 |  | 440x280x220 |  | bal | [6 empty] | 5.83. | 0.38
108200 | 5902838494431 | Proudový chránič EBS9RN, 25A,100mA,3P+N, typ AC 6kA | 494431 | 726.69 | 726.69 | 29.6608 | 29.6608 | LC Tec | 85362010 | CN | EC002693 | 80x70x75 | 0.383 | 0.416 | ks | 30 |  | 440x280x220 |  | bal | [6 empty] | 5.83. | 0.38
108201 | 5902838494479 | Proudový chránič EBS9RN, 63A,100mA,3P+N, typ AC 6kA | 494479 | 726.69 | 726.69 | 29.6608 | 29.6608 | LC Tec | 85362010 | CN | EC002693 | 80x70x75 | 0.383 | 0.416 | ks | 30 |  | 440x280x220 |  | bal | [6 empty] | 5.83. | 0.38
108202 | 5902838494486 | Proudový chránič EBS9RN, 63A,300mA,3P+N, typ AC 6kA | 494486 | 726.69 | 726.69 | 29.6608 | 29.6608 | LC Tec | 85362010 | CN | EC002693 | 80x70x75 | 0.383 | 0.416 | ks | 30 |  | 440x280x220 |  | bal | [6 empty] | 5.83. | 0.38
108427 | 5902838498897 | Přepínač sítí 1-0-2 BX9G 125A 4P | 498897 | 2100.69 | 2100.69 | 85.7424 | 85.7424 | LC Tec | 85365080 | CN | EC001545 |  | 0.364 | 0.388 | ks | 3 |  |  |  | bal | [6 empty] | 5.83. | 0.36
108527 | 5902838496879 | Přepínač sítí 1-0-2 BX9G 40A 1P | 496879 | 194.33 | 194.33 | 7.9318 | 7.9318 | LC Tec | 85365080 | CN | EC001545 |  | 0.091 |  | ks | [11 empty] | 5.83. | 0.09
108528 | 5902838498019 | Přepínač sítí 1-0-2 BX9G 40A 2P | 498019 | 406.6 | 406.6 | 16.5959 | 16.5959 | LC Tec | 85365080 | CN | EC001545 |  | 0.182 |  | ks | [11 empty] | 5.83. | 0.18
107320 | 5900280973856 | Přepínač sítí 1-0-2 2P 63A | A11-SF-2P-063 | 626.69 | 626.69 | 25.5792 | 25.5792 | Bemko Sp. Z o.o. | 85365080 | CN | EC001545 |  | 0.157 | 0.165 | ks | 120 | 5900280973870 |  |  | bal | [6 empty] | 5.83. | 0.16
107321 | 5900280973863 | Přepínač sítí 1-0-2 4P 63A | A11-SF-4P-063 | 1250.37 | 1250.37 | 51.0355 | 51.0355 | Bemko Sp. Z o.o. | 85365080 | CN | EC001545 |  | 0.308 | 0.325 | ks | 60 | 5900280973887 |  |  | bal | [6 empty] | 5.83. | 0.31
108108 | 5902838493533 | Přepínač sítí 1-0-2 BX9G 40A 3P | 493533 | 609 | 609 | 24.8571 | 24.8571 | LC Tec | 85365080 | CN | EC001545 |  | 0.273 | 0.291 | ks | 4 |  |  |  | bal | [6 empty] | 5.83. | 0.27
108109 | 5902838493540 | Přepínač sítí 1-0-2 BX9G 40A 4P | 493540 | 792.85 | 792.85 | 32.3612 | 32.3612 | LC Tec | 85365080 | CN | EC001545 |  | 0.364 | 0.388 | ks | 3 |  |  |  | bal | [6 empty] | 5.83. | 0.36
108359 | 5902838497234 | Přepínač sítí 1-0-2 AUQ1 63A 1P | 497234 | 278.93 | 278.93 | 11.3849 | 11.3849 | LC Tec | 85365080 | CN | EC001545 |  | 0.07 | 0.08 | ks | 12 |  |  |  | bal | [6 empty] | 5.83. | 0.07
108360 | 5902838497241 | Přepínač sítí 1-0-2 AUQ1 63A 2P | 497241 | 556.1 | 556.1 | 22.698 | 22.698 | LC Tec | 85365080 | CN | EC001545 |  | 0.14 | 0.16 | ks | 6 |  |  |  | bal | [6 empty] | 5.83. | 0.14
108361 | 5902838497258 | Přepínač sítí 1-0-2 AUQ1 63A 3P | 497258 | 823.42 | 823.42 | 33.609 | 33.609 | LC Tec | 85365080 | CN | EC001545 |  | 0.32 | 0.349 | ks | 4 |  |  |  | bal | [6 empty] | 5.83. | 0.32
108362 | 5902838497265 | Přepínač sítí 1-0-2 AUQ1 63A 4P | 497265 | 1094.27 | 1094.27 | 44.6641 | 44.6641 | LC Tec | 85365080 | CN | EC001545 |  | 0.43 | 0.465 | ks | 3 |  |  |  | bal | [6 empty] | 5.83. | 0.43
108523 | 5902838493717 | Pojistkový odpojovač D02-32 1P 32A (pro vložky D02 32A) | 493717 | 213.11 | 213.11 | 8.6984 | 8.6984 | LC Tec | 85365003 | CN | EC001040 |  | 0.06 |  | ks | [11 empty] | 5.83. | 0.06
108524 | 5902838493724 | Pojistkový odpojovač D02-32 3P 32A (pro vložky D02 32A) | 493724 | 691.87 | 691.87 | 28.2396 | 28.2396 | LC Tec | 85365003 | CN | EC001040 |  | 0.18 |  | ks | [11 empty] | 5.83. | 0.18
108525 | 5902838498194 | Pojistkový odpojovač FH02-63 1P 63A (pro vložky D02 63A) | 498194 | 258.05 | 258.05 | 10.5327 | 10.5327 | LC Tec | 85365003 | CN | EC001040 |  | 0.065 |  | ks | [11 empty] | 5.83. | 0.07
108526 | 5902838498200 | Pojistkový odpojovač FH02-63 3P 63A (pro vložky D02 63A) | 498200 | 778.17 | 778.17 | 31.762 | 31.762 | LC Tec | 85365003 | CN | EC001040 |  | 0.195 |  | ks | [11 empty] | 5.83. | 0.2
108138 | 5900644362685 | Rozváděč pod omítku 12 modulů, PT-12 | 362685 | 318.2 | 318.2 | 12.9878 | 12.9878 | LC Tec | 85381000 | CN | EC000214 |  | 0.63 |  | ks | [11 empty] | - | 0
108336 | 5902838491256 | Schodišťový automat RC18 230V AC 1NO 10A | 491256 | 513.22 | 513.22 | 20.9478 | 20.9478 | LC Tec | 85364900 | CN | EC000297 | 17,5x60x85 | 0.108 | 0.116 | ks | 120 |  |  |  | bal | [6 empty] | 5.83. | 0.11
108364 | 5902838490792 | Výkonový vypínač EBS9MG 3P 160A | 490792 | 3307.76 | 3307.76 | 135.0106 | 135.0106 | LC Tec | 85365080 | CN | EC001545 | 90x90x155 | 1.562 | 1.625 | ks | 16 |  |  |  | bal | [6 empty] | 5.83. | 1.56
108365 | 5902838490839 | Nadpěťová spoušť pro výkonový vypínač WW9MG, jistič 160A | 490839 | 838.58 | 838.58 | 34.2278 | 34.2278 | LC Tec | 85439000 | CN | EC001023 |  | 0.011 | 0.018 | ks | 140 |  |  |  | bal | [6 empty] | 5.83. | 0.01
108367 | 5902838492154 | Pojistkový odpojovač RT18-32X AC 3P s indikátorem | 492154 | 203.58 | 203.58 | 8.3094 | 8.3094 | LC Tec | 85365003 | CN | EC001040 | 52x50x78 | 0.175 | 0.192 | ks | 4 |  |  |  | bal | [6 empty] | 5.83. | 0.18
108371 | 5902838491669 | Automatický fázový spínač RM-PS3, nastavitelný | 491669 | 2979.34 | 2979.34 | 121.6057 | 121.6057 | LC Tec | 85364900 | CN | EC001438 | 53,5x60x90 | 0.21 | 0.23 | ks | 50 |  |  |  | bal | [6 empty] | 5.83. | 0.21
108372 | 5902838494820 | Automatický fázový spínač RM-PS1 | 494820 | 2005.73 | 2005.73 | 81.8665 | 81.8665 | LC Tec | 85364900 | CN | EC001438 | 75x60x90 | 0.13 | 0.15 | ks | 50 |  |  |  | bal | [6 empty] | 5.83. | 0.13
108400 | 5902838492147 | Pojistkový odpojovač RT18-32X AC 1P s indikátorem | 492147 | 67.1 | 67.1 | 2.7388 | 2.7388 | LC Tec | 85365003 | CN | EC001040 | 18x61x80 | 0.055 |  | ks |  |  |  |  | bal | [6 empty] | 5.83. | 0.06
108413 | 5902838497289 | Napěťová spoušt 1P pro EBS6BG | 497289 | 368.9 | 368.9 | 15.0571 | 15.0571 | LC Tec | 85362010 | CN | EC001653 |  |  |  | ks | [11 empty] | - | 0
108414 | 5902838490730 | Hříbkové tlačítko 2NO | 490730 | 105.15 | 105.15 | 4.2918 | 4.2918 | LC Tec | 85362010 | CN | EC001653 |  |  |  | ks | [11 empty] | - | 0
108415 | 5902838490648 | Skříňka IP54 šedá 1 otvor | 490648 | 74.38 | 74.38 | 3.0359 | 3.0359 | LC Tec | 85362010 | CN | EC001653 |  |  |  | ks | [11 empty] | - | 0
108416 | 5902838490778 | Pomocný kontakt do EBSA2 1NC | 490778 | 18.64 | 18.64 | 0.76082 | 0.76082 | LC Tec | 85362010 | CN | EC001653 |  | 0.014 | 0.015 | ks | [11 empty] | 5.83. | 0.01
108420 | 5902838498323 | Napěťová spoušť KBE-MX pro jističe HBS | 498323 | 525 | 525 | 21.4286 | 21.4286 | LC Tec | 85362010 | CN | EC001653 |  | 0.09 |  | ks | [11 empty] | 5.83. | 0.09
108421 | 5902838498316 | Podnapěťová spoušť pro EBS1ZG 63A | 498316 | 486.11 | 486.11 | 19.8412 | 19.8412 | LC Tec | 85362010 | CN | EC000042 |  |  |  | ks | [11 empty] | 5.83. | 0.07
108424 | 5902838497753 | Šroubovací svorka 250A | 497753 | 491.1 | 491.1 | 20.0449 | 20.0449 | LC Tec | 85362010 | CN | EC001653 |  | 0.08 |  | ks | [11 empty] | - | 0
108425 | 5902838490846 | Napěťová spoušť WW9MG pro výkonový vypínač, jistič 250A | 490846 | 752.74 | 752.74 | 30.7241 | 30.7241 | LC Tec | 85439000 | CN | EC001653 |  | 0.011 |  | ks | [11 empty] | 5.83. | 0.01
108431 | 5902838491157 | Napěťová spoušt 1P pro EBS6BG 4P 100A | 491157 | 335.59 | 335.59 | 13.6976 | 13.6976 | LC Tec | 85439000 | CN | EC001023 |  | 0.09 |  | ks | [11 empty] | 5.83. | 0.09
108470 | 5902838497708 | Široká přípojnice na deon 250A - 6 ks | 497708 | 676.68 | 676.68 | 27.6196 | 27.6196 | LC Tec | 85361050 | CN | EC001653 |  |  |  | ks | [11 empty] | - | 0
108494 | 5902838498613 | Pomocný kontakt KBE-OF pro jističe HBS | 498613 | 238.96 | 238.96 | 9.7535 | 9.7535 | LC Tec | 85362010 | CN | EC001653 |  | 0.045 | 0.05 | ks | [11 empty] | 5.83. | 0.05
108495 | 5902838499337 | Signalizační kontakt HBS-SD pro jističe HBS | 499337 | 288.89 | 288.89 | 11.7914 | 11.7914 | LC Tec | 85362010 | CN | EC001653 |  | 0.045 | 0.05 | ks | [11 empty] | 5.83. | 0.05
108648 | 5902838493731 | Distribuční blok VCUK 80A 690V na DIN lištu | 493731 | 147.88 | 147.88 | 6.0359 | 6.0359 | LC Tec | 85369095 | CN | EC001653 |  |  |  | ks | 5 |  |  |  | bal | [6 empty] | - | 0
108649 | 5902838493748 | Distribuční blok VCUK 125A 690V na DIN lištu | 493748 | 329.69 | 329.69 | 13.4567 | 13.4567 | LC Tec | 85369095 | CN | EC001653 |  |  |  | ks | 5 |  |  |  | bal | [6 empty] | - | 0
108650 | 5902838493755 | Distribuční blok VCUK 160A 690V na DIN lištu | 493755 | 382.09 | 382.09 | 15.5955 | 15.5955 | LC Tec | 85369095 | CN | EC001653 |  |  |  | ks | 5 |  |  |  | bal | [6 empty] | - | 0
108651 | 5902838493762 | Distribuční blok VCUK 250A 690V na DIN lištu | 493762 | 898.33 | 898.33 | 36.6665 | 36.6665 | LC Tec | 85369095 | CN | EC001653 |  |  |  | ks | 3 |  |  |  | bal | [6 empty] | - | 0
108593 | 5902838490679 | Zelené tlačítko 1NO + 1NC IP54 | 490679 | 80.53 | 80.53 | 3.2869 | 3.2869 | LC Tec | 85369095 | CN | EC001653 |  |  |  | ks | [11 empty] | - | 0
108594 | 5902838490686 | Červené tlačítko 1NO + 1NC IP54 | 490686 | 80.53 | 80.53 | 3.2869 | 3.2869 | LC Tec | 85369095 | CN | EC001653 |  |  |  | ks | [11 empty] | - | 0
108595 | 5902838490693 | Žluté tlačítko 1NO + 1NC IP54 | 490693 | 80.71 | 80.71 | 3.2943 | 3.2943 | LC Tec | 85369095 | CN | EC001653 |  |  |  | ks | [11 empty] | - | 0
108596 | 5902838490709 | Bílé tlačítko 1NO + 1NC IP54 | 490709 | 80.71 | 80.71 | 3.2943 | 3.2943 | LC Tec | 85369095 | CN | EC001653 |  |  |  | ks | [11 empty] | - | 0
108597 | 5902838490716 | Černé tlačítko 1NO + 1NC IP54 | 490716 | 80.71 | 80.71 | 3.2943 | 3.2943 | LC Tec | 85369095 | CN | EC001653 |  |  |  | ks | [11 empty] | - | 0
108598 | 5902838494165 | Žluté tlačítko podsvícené 1NO + 1NC IP54 | 494165 | 129.41 | 129.41 | 5.282 | 5.282 | LC Tec | 85369095 | CN | EC001653 |  |  |  | ks | [11 empty] | - | 0
108599 | 5902838494172 | Červené tlačítko podsvícené 1NO + 1NC IP54 | 494172 | 129.41 | 129.41 | 5.282 | 5.282 | LC Tec | 85369095 | CN | EC001653 |  |  |  | ks | [11 empty] | - | 0
108600 | 5902838494189 | Zelené tlačítko podsvícené 1NO + 1NC IP54 | 494189 | 129.41 | 129.41 | 5.282 | 5.282 | LC Tec | 85369095 | CN | EC001653 |  |  |  | ks | [11 empty] | - | 0
108601 | 5902838494196 | Bílé tlačítko podsvícené 1NO + 1NC IP54 | 494196 | 129.41 | 129.41 | 5.282 | 5.282 | LC Tec | 85369095 | CN | EC001653 |  |  |  | ks | [11 empty] | - | 0
108602 | 5902838490723 | Tlačítko dvojité zeleno/červené 1NO + 1NC IP54 | 490723 | 126.78 | 126.78 | 5.1747 | 5.1747 | LC Tec | 85369095 | CN | EC001653 |  |  |  | ks | [11 empty] | - | 0
108603 | 5902838490747 | Přepínač IP54 2poz. nevratný - stabilní, bílý 1NO + 1NC | 490747 | 110.78 | 110.78 | 4.5216 | 4.5216 | LC Tec | 85369095 | CN | EC001653 |  | 0.042 | 0.047 | ks | [11 empty] | 5.83. | 0.04
108604 | 5902838490754 | Přepínač IP54 3poz. nevratný - stabilní, bílý 1NO + 1NC | 490754 | 87.21 | 87.21 | 3.5596 | 3.5596 | LC Tec | 85369095 | CN | EC001653 |  | 0.042 | 0.047 | ks | [11 empty] | 5.83. | 0.04
108605 | 5902838490761 | Pomocný kontakt do EBSA2 1NO | 490761 | 18.64 | 18.64 | 0.76082 | 0.76082 | LC Tec | 85362010 | CN | EC001653 |  | 0.014 | 0.015 | ks | [11 empty] | 5.83. | 0.01
108510 | 5902838498392 | Zásuvka Schuko EBSA3 na DIN lištu 16A | 498392 | 113.76 | 113.76 | 4.6433 | 4.6433 | LC Tec | 85362010 | CN | EC001653 |  |  |  | ks | [11 empty] | - | 0
108040 | 5902838491720 | Rozvodný blok VC-207 | 491720 | 169.26 | 169.26 | 6.9086 | 6.9086 | LC Tec | 85369095 | CN | EC000014 |  | 0.16 | 0.18 | ks | [11 empty] | - | 0
108041 | 5902838491737 | Rozvodný blok VC-211 | 491737 | 256.24 | 256.24 | 10.4588 | 10.4588 | LC Tec | 85369095 | CN | EC000014 |  | 0.13 | 0.14 | ks | [11 empty] | - | 0
108042 | 5902838491744 | Rozvodný blok VC-215 | 491744 | 346.53 | 346.53 | 14.1441 | 14.1441 | LC Tec | 85369095 | CN | EC000014 |  | 0.15 | 0.17 | ks | [11 empty] | - | 0
108043 | 5902838491751 | Rozvodný blok VC-407 | 491751 | 355.67 | 355.67 | 14.5171 | 14.5171 | LC Tec | 85369095 | CN | EC000014 |  | 0.245 | 0.26 | ks | [11 empty] | - | 0
108044 | 5902838491768 | Rozvodný blok VC-411 | 491768 | 507.22 | 507.22 | 20.7029 | 20.7029 | LC Tec | 85369095 | CN | EC000014 |  | 0.45 | 0.46 | ks | [11 empty] | - | 0
108045 | 5902838491775 | Rozvodný blok VC-415 | 491775 | 580.66 | 580.66 | 23.7004 | 23.7004 | LC Tec | 85369095 | CN | EC000014 |  | 0.464 | 0.48 | ks | [11 empty] | - | 0
101072 | 5908311364369 | Zásuvka na lištu DIN/TH/THS 35mm 16A | A17-FS16 | 161.44 | 161.44 | 6.5894 | 6.5894 | Bemko Sp. Z o.o. | 85366990 | CN | EC001663 | 85x44x65 | 0.098 | 0.14 | ks | 5 | 5900280961006 |  |  | bal |  |  |  | pal | 2500 |  | - | 0
101073 | 5900280904690 | Zásuvka na lištu DIN/TH/THS 35mm 16A SCHUKO | A17-GS16 | 161.44 | 161.44 | 6.5894 | 6.5894 | Bemko Sp. Z o.o. | 85366990 | CN | EC001663 | 76x44x65 | 0.098 | 0.3 | ks | 5 | 5900280961013 |  |  | bal |  |  |  | pal | 2500 |  | - | 0
106229 | 5902838490631 | Zásuvka TH na DIN lištu 16A - TH 9063 | 490631 | 90.97 | 90.97 | 3.7131 | 3.7131 | LC Tec | 85366990 | CN | EC001662 |  | 0.096 | 0.105 | ks | 5 |  |  |  | bal | [6 empty] | - | 0
108653 | 5902838498781 | Svodič přepětí DC EBS7UZ třída T1+T2 1000V 3P 12,5kA (B+C) | 498781 | 2613.67 | 2613.67 | 106.6804 | 106.6804 | LC Tec | 85363090 | CN | EC002676 |  | 0.52 |  | ks | 32 |  |  |  | bal | [6 empty] | 5.83. | 0.52
108655 | 5902838498774 | Svodič přepětí DC EBS7UZ třída T1+T2 1000V 3P 5kA (B+C) | 498781 | 1818.24 | 1818.24 | 74.2139 | 74.2139 | LC Tec | 85363090 | CN | EC002676 |  | 0.51 |  | ks | 32 |  |  |  | bal | [6 empty] | 5.83. | 0.51
107184 | 5900280957733 | Hlavní vypínač PV 4P 1200V DC 32A | A11-R9-4P-DC1200-32 | 1900.62 | 1900.62 | 77.5763 | 77.5763 | Bemko Sp. Z o.o. | 85362010 | CN | EC000216 | 95x60x87 | 0.285 | 0.31 | ks | 60 | 5900280957740 |  |  | bal | [6 empty] | 5.83. | 0.29
107343 | 5900280973832 | Hlavní vypínač PV 4P 1200V DC 32A IP66 | A11-R9-4P-DC1200-32-IP66 | 3225.67 | 3225.67 | 131.66 | 131.66 | Bemko Sp. Z o.o. | 85362010 | CN | EC000216 | 100x110x178,5 | 0.785 | 0.835 | ks | 20 | 5900280973849 |  |  | bal | [6 empty] | 5.83. | 0.79
108250 | 5902838495186 | Solární konektor MC4 na kabel 4-6mm² IP67 1000V (1 pár) | 495186 | 51.31 | 51.31 | 2.0943 | 2.0943 | LC Tec | 85366990 | CN | EC001249 | 100x60x10 | 0.023 | 0.025 | ks | 100 |  | 280x160x160 | 2.48 | bal | [6 empty] | - | 0
108251 | 5902838495193 | Solární konektor MC4 montáž na rozvaděč 4mm² IP67 1000V (1 pár) | 495193 | 52.26 | 52.26 | 2.1331 | 2.1331 | LC Tec | 85366990 | CN | EC001249 | 100x60x10 | 0.023 | 0.025 | ks | 100 |  | 280x160x160 | 2.48 | bal | [6 empty] | - | 0
108252 | 5902838495209 | Solární rozbočovací konektor MC4 typu T2 4mm² IP67 1000V (1 pár) | 495209 | 286.98 | 286.98 | 11.7135 | 11.7135 | LC Tec | 85366990 | CN | EC001249 | 150x80x10 | 0.1 | 0.115 | ks | - |  | - | - | bal | [6 empty] | - | 0
108253 | 5902838495216 | Solární rozbočovací konektor MC4 typu T3 4mm² IP67 1000V (1 pár) | 495216 | 448.96 | 448.96 | 18.3249 | 18.3249 | LC Tec | 85366990 | CN | EC001249 | 170x110x10 | 0.117 | 0.14 | ks | - |  | - | - | bal | [6 empty] | - | 0
108254 | 5902838495223 | Solární rozbočovací konektor MC4 typu Y2 4mm² IP67 1000V (1 pár) | 495223 | 261.46 | 261.46 | 10.6718 | 10.6718 | LC Tec | 85366990 | CN | EC001249 | 300x100x10 | 0.1 | 0.115 | ks | - |  | - | - | bal | [6 empty] | - | 0
108255 | 5902838495230 | Solární rozbočovací konektor MC4 typu Y3 4mm² IP67 1000V (1 pár) | 495230 | 410.24 | 410.24 | 16.7445 | 16.7445 | LC Tec | 85366990 | CN | EC001249 | 400x200x10 | 0.117 | 0.14 | ks | - |  | - | - | bal | [6 empty] | - | 0
108256 | 5902838493960 | Svodič přepětí 3P 5kA třída T1+T2 (B+C) 1000V DC pro FV systémy | 493960 | 2138.18 | 2138.18 | 87.2727 | 87.2727 | LC Tec | 85363090 | CN | EC000197 | 100x60x80 | 0.424 | 0.445 | ks | 46 |  | 500x350x220 | 20.47 | bal | [6 empty] | 5.83. | 0.42
108258 | 5902838493946 | Svodič přepětí 2P třídy T2 (C) 600V DC pro FV systémy | 493946 | 1614.91 | 1614.91 | 65.9147 | 65.9147 | LC Tec | 85363090 | CN | EC000197 | 100x80x80 | 0.23 | 0.244 | ks | 72 |  | 490x320x220 | 17.568 | bal | [6 empty] | 5.83. | 0.23
108259 | 5902838493953 | Svodič přepětí 3P třídy T2 (C) 1000V DC pro FV systémy | 493953 | 1756.37 | 1756.37 | 71.6886 | 71.6886 | LC Tec | 85363090 | CN | EC000197 | 100x60x80 | 0.334 | 0.356 | ks | 46 |  | 500x350x220 | 16.376 | bal | [6 empty] | 5.83. | 0.33
108260 | 5902838491249 | Pojistkový odpojovač RT18Z-32L 2P 10x38 1000V DC s indikátorem | 491249 | 212.86 | 212.86 | 8.6882 | 8.6882 | LC Tec | 85389099 | CN | EC001040 | 36x50x78 | 0.12 | 0.133 | ks | 90 |  | 480x240x260 | 11.97 | bal | [6 empty] | 5.83. | 0.12
108378 | 5902838497654 | Svodič přepětí 3P 8kA třída T1+T2 (B+C) 1000V DC pro FV systémy | 497654 | 2150.94 | 2150.94 | 87.7935 | 87.7935 | LC Tec | 85363090 | CN | EC000197 | 100x80x80 | 0.44 | 0.445 | ks | 46 |  |  |  | bal | [6 empty] | 5.83. | 0.44
108379 | 5902838497319 | Hlavní vypínač modulový EBS1ZG 63A, 4P, 1000V DC | 497319 | 750.39 | 750.39 | 30.6282 | 30.6282 | LC Tec | 85362010 | CN | EC000216 | 72x78,5x76,6 | 0.333 | 0.355 | ks | 3 |  |  |  | bal | [6 empty] | 5.83. | 0.33
108380 | 5902838497326 | Vypínací spoušť MX-EBS1ZG 1P pro EBS1ZG | 497326 | 399.5 | 399.5 | 16.3061 | 16.3061 | LC Tec | 85362010 | CN | EC001286 | 18x78,5x76,6 | 0.134 | 0.156 | ks | 9 |  |  |  | bal | [6 empty] | 5.83. | 0.13
108381 | 5902838497630 | Pojistkový odpojovač RT18Z-63X 2P 14x51 1000V DC s indikátorem | 497630 | 354.96 | 354.96 | 14.4882 | 14.4882 | LC Tec | 85389099 | CN | EC001040 | 54x40x72 | 0.33 | 0.34 | ks | 72 |  |  |  | bal | [6 empty] | 5.83. | 0.33
108398 | 5902838498125 | Solární konektor MC4 na kabel 10mm2 IP67 1500V (1 pár) | 498125 | 80.13 | 80.13 | 3.2706 | 3.2706 | LC Tec | 85366990 | CN | EC001249 |  | 0.055 | 0.058 | ks | [11 empty] | - | 0
107244 | 5900280957757 | Pojistkový odpojovač 2P 1000V DC max. 32A | A13-FHB-2P-DC1000-32 | 431.86 | 431.86 | 17.6269 | 17.6269 | Bemko Sp. Z o.o. | 85389099 | CN | EC001040 | 80x60x36 | 0.133 | 0.14 | ks | 120 | 5900280957795 |  |  | bal | [6 empty] | 5.83. | 0.13
107245 | 5900280957764 | Pojistkový odpojovač 2P 1000V DC max. 32A s indikátorem | A13-FHC-2P-DC1000-32 | 442.92 | 442.92 | 18.0784 | 18.0784 | Bemko Sp. Z o.o. | 85389099 | CN | EC001040 | 80x60x36 | 0.136 | 0.143 | ks | 120 | 5900280957801 |  |  | bal | [6 empty] | 5.83. | 0.14
107254 | 5900280953537 | Svodič přepětí 3P 6,25kA DC 1000V třída T1+T2 | A52-SPD-GDT-DC-3P-T1T2 | 2178.38 | 2178.38 | 88.9135 | 88.9135 | Bemko Sp. Z o.o. | 85363030 | CN | EC002676 | 90x66x54 | 0.357 | 0.378 | ks | 48 | 5900280953568 |  |  | bal | [6 empty] | 5.83. | 0.36
107255 | 5900280953520 | Svodič přepětí 3P DC 1000V třída T2 s plynovým jiskřištěm | A52-SPD-GDT-DC-3P-T2 | 3747.75 | 3747.75 | 152.9694 | 152.9694 | Bemko Sp. Z o.o. | 85363030 | CN | EC002676 | 90x66x54 | 0.356 | 0.377 | ks | 48 | 5900280953551 |  |  | bal | [6 empty] | 5.83. | 0.36
115037 | 5900280986627 | Svodič přepětí 2P DC 1000V třída T2 | A53-SPD-MOV-DC-2P-T2 | 860.81 | 860.81 | 35.1351 | 35.1351 | Bemko Sp. Z o.o. | 85363090 | CN | EC000197 |  | 0.23 |  | ks | [11 empty] | 5.83. | 0.23
107186 | 5900280950598 | Svodič přepětí 3P 8kA DC 1000V třída T1+T2 Schelinger | A53-SPD-MOV-DC-3P-T1T2 | 3564.26 | 3564.26 | 145.48 | 145.48 | Bemko Sp. Z o.o. | 85363030 | CN | EC002676 | 90x68x54 | 0.461 | 0.476 | ks | 36 | 5900280950604 |  |  | bal | [6 empty] | 5.83. | 0.46
107187 | 5900280953513 | Svodič přepětí 3P DC 1000V třída T2 Schelinger | A53-SPD-MOV-DC-3P-T2 | 2125.67 | 2125.67 | 86.762 | 86.762 | Bemko Sp. Z o.o. | 85363030 | CN | EC002676 | 90x54x82 | 0.372 | 0.386 | ks | 36 | 5900280953544 |  |  | bal | [6 empty] | 5.83. | 0.37
107282 | 5900280958044 | Solární konektor typu MC4 IP67 1000V (1 pár) | E09-SC4-1,0KV-1 | 33.43 | 33.43 | 1.3645 | 1.3645 | Bemko Sp. Z o.o. | 85366990 | CN | EC001249 |  | 0.018 | 0.025 | ks | 1000 |  |  |  | bal | [6 empty] | - | 0
107283 | 5900280958051 | Solární konektor typu MC4 montáž na rozvaděč IP67 1000V (1 pár) | E09-SC4-1,0KV-1R | 43.33 | 43.33 | 1.7686 | 1.7686 | Bemko Sp. Z o.o. | 85366990 | CN | EC001249 |  | 0.027 | 0.028 | ks | 800 |  |  |  | bal | [6 empty] | - | 0
107296 | 5900280958075 | Solární rozbočovací konektor MC4 typu T2 IP67 1000V (1 pár) | E09-SC4-1,0KV-2T | 267.94 | 267.94 | 10.9363 | 10.9363 | Bemko Sp. Z o.o. | 85359000 | CN | EC001249 |  | 0.108 | 0.109 | ks | 200 |  |  |  | bal | [6 empty] | - | 0
107298 | 5900280958082 | Solární rozbočovací konektor MC4 typu Y2 IP67 1000V (1 pár) | E09-SC4-1,0KV-2Y | 267.94 | 267.94 | 10.9363 | 10.9363 | Bemko Sp. Z o.o. | 85359000 | CN | EC001249 |  | 0.127 | 0.131 | ks | 150 |  |  |  | bal | [6 empty] | - | 0
107297 | 5900280958099 | Solární rozbočovací konektor MC4 typu T3 IP67 1000V (1 pár) | E09-SC4-1,0KV-3T | 469.44 | 469.44 | 19.1608 | 19.1608 | Bemko Sp. Z o.o. | 85359000 | CN | EC001249 |  | 0.14 | 0.15 | ks | 100 |  |  |  | bal | [6 empty] | - | 0
107299 | 5900280958105 | Solární rozbočovací konektor MC4 typu Y3 IP67 1000V (1 pár) | E09-SC4-1,0KV-3Y | 404.44 | 404.44 | 16.5078 | 16.5078 | Bemko Sp. Z o.o. | 85359000 | CN | EC001249 |  | 0.175 | 0.192 | ks | 50 |  |  |  | bal | [6 empty] | - | 0
107300 | 5900280958112 | Solární rozbočovací konektor MC4 typu T4 IP67 1000V (1 pár) | E09-SC4-1,0KV-4T | 642.78 | 642.78 | 26.2359 | 26.2359 | Bemko Sp. Z o.o. | 85359000 | CN | EC001249 |  | 0.19 | 0.196 | ks | 100 |  |  |  | bal | [6 empty] | - | 0
107284 | 5900280958068 | Solární konektor typu MC4 IP67 1500V (1 pár) | E09-SC4-1,5KV-1 | 50.56 | 50.56 | 2.0637 | 2.0637 | Bemko Sp. Z o.o. | 85366990 | CN | EC001249 |  | 0.027 | 0.028 | ks | 700 |  |  |  | bal | [6 empty] | - | 0
115348 | 5900280982360 | Digitální indikátor napětí 1-fázový 80–500V Schelinger | A16-NV-1F | 1092.36 | 1092.36 | 44.5861 | 44.5861 | Bemko Sp. Z o.o. | 85364190 | CN | EC001441 |  | 0.055 | 0.061 | ks | [11 empty] | 5.83. | 0.06
115349 | 5900280982377 | Digitální indikátor napětí 3-fázový 80–500V Schelinger | A16-NV-3F | 1628.61 | 1628.61 | 66.4739 | 66.4739 | Bemko Sp. Z o.o. | 85364190 | CN | EC001441 |  | 0.07 | 0.076 | ks | [11 empty] | 5.83. | 0.07
115315 | 5900280982384 | Jednofázový digitální měřič napětí, proudu a frekvence Schelinger | A16-NVAHZ | 1787.5 | 1787.5 | 72.9592 | 72.9592 | Bemko Sp. Z o.o. | 85364190 | CN | EC001441 |  | 0.095 |  | ks | [11 empty] | 5.83. | 0.1
106291 | 5902838491676 | Multifunkční časové relé RS-TO23 0,1s-10d | 491676 | 806.77 | 806.77 | 32.9294 | 32.9294 | LC Tec | 85364190 | CN | EC001669 | 18x60x90 | 0.07 | 0.08 | ks | 1 |  |  |  | bal | [6 empty] | 5.83. | 0.07
108333 | 5902838491652 | Monitotovací relé napětí a výpadku fáze RS-MV34N 3F 8A 230V | 491652 | 856.64 | 856.64 | 34.9649 | 34.9649 | LC Tec | 85364190 | CN | EC001441 | 18x60x90 | 0.075 | 0.085 | ks | 100 |  |  |  | bal | [6 empty] | 5.83. | 0.08
108334 | 5902838491621 | Monitorovací relé sledu fází a poruchy fáze RS-MV31N 3F 8A 230V | 491621 | 552.61 | 552.61 | 22.5555 | 22.5555 | LC Tec | 85364190 | CN | EC001441 | 18x60x90 | 0.079 | 0.089 | ks | 100 |  |  |  | bal | [6 empty] | 5.83. | 0.08
108335 | 5902838491638 | Monitorovací relé sledu fází, ztráty fáze a asymetrie RS-MV32N 3F 8A 230V | 491638 | 625 | 625 | 25.5102 | 25.5102 | LC Tec | 85364190 | CN | EC001441 | 18x60x90 | 0.078 | 0.088 | ks | 100 |  |  |  | bal | [6 empty] | 5.83. | 0.08
108368 | 5902838492369 | Impulzní relé (bistabilní) BX1MR 230V, 1NO/16A | 492369 | 440.1 | 440.1 | 17.9633 | 17.9633 | LC Tec | 85364190 | CN | EC000188 | 18x60x90 | 0.05 | 0.055 | ks | 180 |  |  |  | bal | [6 empty] | 5.83. | 0.05
108369 | 5902838491713 | Impulzní relé (bistabilní) RS-BP21 230V s regulací času | 491713 | 595.66 | 595.66 | 24.3127 | 24.3127 | LC Tec | 85364190 | CN | EC000188 | 18x60x90 | 0.075 | 0.085 | ks | 100 |  |  |  | bal | [6 empty] | 5.83. | 0.08
108370 | 5902838491645 | Napěťové relé RS-MV13, 1-fázové | 491645 | 778.3 | 778.3 | 31.7673 | 31.7673 | LC Tec | 85364190 | CN | EC001438 | 18x60x90 | 0.076 | 0.086 | ks | 100 |  |  |  | bal | [6 empty] | 5.83. | 0.08
108373 | 5902838493083 | Monitorovací proudové relé RS-MI 10A,230V, 50/60Hz | 493083 | 965.8 | 965.8 | 39.4204 | 39.4204 | LC Tec | 85364190 | CN | EC001440 | 18x65x90 | 0.073 | 0.083 | ks | 100 |  |  |  | bal | [6 empty] | 5.83. | 0.07
108374 | 5902838493106 | Monitorovací relé pro kapalinová čerpadla RS-MP5 230 V, 50/60 Hz | 493106 | 972.92 | 972.92 | 39.711 | 39.711 | LC Tec | 85364190 | CN | EC001447 | 36x65x90 | 0.075 | 0.085 | ks | 100 |  |  |  | bal | [6 empty] | 5.83. | 0.08
108375 | 5902838493113 | Relé kontroly teploty RD-RT40 24/240V, AC/DC, 50/60Hz | 493113 | 1055.9 | 1055.9 | 43.098 | 43.098 | LC Tec | 85364190 | CN | EC001446 | 36x65x90 | 0.206 | 0.266 | ks | 50 |  |  |  | bal | [6 empty] | 5.83. | 0.21
108376 | 5902838496343 | Impulzní relé (bistabilní) BX1 230V, 2NO/16A | 496343 | 551.91 | 551.91 | 22.5269 | 22.5269 | LC Tec | 85364190 | CN | EC000188 | 36x60x90 | 0.103 | 0.116 | ks | 120 |  |  |  | bal | [6 empty] | 5.83. | 0.1
108377 | 5902838496350 | Impulzní relé (bistabilní) BX1 230V, 4NO/16A | 496350 | 1071.35 | 1071.35 | 43.7286 | 43.7286 | LC Tec | 85364190 | CN | EC000188 | 72x60x90 | 0.315 | 0.355 | ks | 60 |  |  |  | bal | [6 empty] | 5.83. | 0.32
108390 | 5902838497562 | Monitorovací napěťové relé RS-MV37M 3F 8A 250V | 497562 | 1029.5 | 1029.5 | 42.0204 | 42.0204 | LC Tec | 85364190 | CN | EC001441 | 18x60x90 | 0.079 | 0.088 | ks | 100 |  |  |  | bal | [6 empty] | 5.83. | 0.08
108437 | 5902838499306 | Relé kontroly teploty RD-TRS140, LCD displej, AC/DC 24-240V, 50/60Hz | 499306 | 1137.67 | 1137.67 | 46.4355 | 46.4355 | LC Tec | 85364190 | CN | EC001441 |  | 0.145 |  | ks | [11 empty] | 5.83. | 0.15
751195 | 5904988904952 | Časové relé - 10 funkcí, univerzální napájecí zdroj | OR-PRE-454/UNI | 1304.75 | 1304.75 | 53.2551 | 53.2551 | ORNO GROUP sp. z o.o. | 85365080 | PL | EC001430 |  | 0.066 | 0.86 | ks | [11 empty] | 5.83. | 0.07
115350 | 5900280999092 | Multifunční časové relé 1P | A26-TR-U1P | 1946.39 | 1946.39 | 79.4445 | 79.4445 | Bemko Sp. Z o.o. | 85365080 | PL | EC001430 |  | 0.08 |  | ks | 100 |  |  |  | bal | [6 empty] | 5.83. | 0.08
115351 | 5902138401467 | Impulsní relé 1P 16A typ 20 (2NO+0NC) Schelinger | A63-SI-1P-16-20 | 780 | 780 | 31.8367 | 31.8367 | Bemko Sp. Z o.o. | 85364900 | CN | EC001447 |  | 0.104 | 0.128 | ks | [11 empty] | 5.83. | 0.1
115352 | 5902138401474 | Impulsní relé 1P 16A typ 11 (1NO+1NC) Schelinger | A63-SI-1P-16-11 | 780 | 780 | 31.8367 | 31.8367 | Bemko Sp. Z o.o. | 85364900 | CN | EC001447 |  | 0.104 | 0.128 | ks | [11 empty] | 5.83. | 0.1
115316 | 5900280996350 | Nástěnná rozvodnice 2 moduly (1x2M) IP40 | A80-RDN-IP40-NPE-02P | 57.78 | 57.78 | 2.3584 | 2.3584 | Bemko Sp. Z o.o. | 85371099 | CN | EC000214 |  | 0.09 |  | ks | 200 |  |  |  | bal | [6 empty] | - | 0
115317 | 5900280996367 | Nástěnná rozvodnice 4 moduly (1x4M) IP40 | A80-RDN-IP40-NPE-04P | 216.67 | 216.67 | 8.8437 | 8.8437 | Bemko Sp. Z o.o. | 85371099 | CN | EC000214 |  | 0.296 |  | ks | 30 |  |  |  | bal | [6 empty] | - | 0
115318 | 5900280996374 | Nástěnná rozvodnice 6 modulů (1x6M) IP40 | A80-RDN-IP40-NPE-06P | 241.94 | 241.94 | 9.8751 | 9.8751 | Bemko Sp. Z o.o. | 85371099 | CN | EC000214 |  | 0.4 |  | ks | 30 |  |  |  | bal | [6 empty] | - | 0
115319 | 5900280996381 | Nástěnná rozvodnice 8 modulů (1x8M) IP40 | A80-RDN-IP40-NPE-08P | 281.67 | 281.67 | 11.4967 | 11.4967 | Bemko Sp. Z o.o. | 85371099 | CN | EC000214 |  | 0.433 |  | ks | 30 |  |  |  | bal | [6 empty] | - | 0
115320 | 5900280996398 | Nástěnná rozvodnice 12 modulů (1x12M) IP40 | A80-RDN-IP40-NPE-12P | 397.22 | 397.22 | 16.2131 | 16.2131 | Bemko Sp. Z o.o. | 85371099 | CN | EC000214 |  | 0.65 |  | ks | 20 |  |  |  | bal | [6 empty] | - | 0
115321 | 5900280996404 | Nástěnná rozvodnice 18 modulů (1x18M) IP40 | A80-RDN-IP40-NPE-18P | 577.78 | 577.78 | 23.5829 | 23.5829 | Bemko Sp. Z o.o. | 85371099 | CN | EC000214 |  | 0.91 |  | ks | 10 |  |  |  | bal | [6 empty] | - | 0
115322 | 5900280996411 | Nástěnná rozvodnice 24 modulů (2x12M) IP40 | A80-RDN-IP40-NPE-24P | 830.56 | 830.56 | 33.9004 | 33.9004 | Bemko Sp. Z o.o. | 85371099 | CN | EC000214 |  | 1.23 |  | ks | 10 |  |  |  | bal | [6 empty] | - | 0
115323 | 5900280996428 | Nástěnná rozvodnice 36 modulů (3x12M) IP40 | A80-RDN-IP40-NPE-36P | 1263.89 | 1263.89 | 51.5873 | 51.5873 | Bemko Sp. Z o.o. | 85371099 | CN | EC000214 |  | 1.7 |  | ks | 5 |  |  |  | bal | [6 empty] | - | 0
115324 | 5900280996282 | Zapuštěná rozvodnice 4 moduly (1x4M) IP40 | A80-RDP-IP40-NPE-04P | 216.67 | 216.67 | 8.8437 | 8.8437 | Bemko Sp. Z o.o. | 85371099 | CN | EC000214 |  | 0.333 |  | ks | 30 |  |  |  | bal | [6 empty] | - | 0
115325 | 5900280996299 | Zapuštěná rozvodnice 6 moduly (1x6M) IP40 | A80-RDP-IP40-NPE-06P | 252.78 | 252.78 | 10.3176 | 10.3176 | Bemko Sp. Z o.o. | 85371099 | CN | EC000214 |  | 0.383 |  | ks | 30 |  |  |  | bal | [6 empty] | - | 0
115326 | 5900280996305 | Zapuštěná rozvodnice 8 modulů (1x8M) IP40 | A80-RDP-IP40-NPE-08P | 288.89 | 288.89 | 11.7914 | 11.7914 | Bemko Sp. Z o.o. | 85371099 | CN | EC000214 |  | 0.475 |  | ks | 20 |  |  |  | bal | [6 empty] | - | 0
115327 | 5900280996312 | Zapuštěná rozvodnice 12 modulů (1x12M) IP40 | A80-RDP-IP40-NPE-12P | 397.22 | 397.22 | 16.2131 | 16.2131 | Bemko Sp. Z o.o. | 85371099 | CN | EC000214 |  | 0.58 |  | ks | 20 |  |  |  | bal | [6 empty] | - | 0
115328 | 5900280996329 | Zapuštěná rozvodnice 18 modulů (1x18M) IP40 | A80-RDP-IP40-NPE-18P | 613.89 | 613.89 | 25.0567 | 25.0567 | Bemko Sp. Z o.o. | 85371099 | CN | EC000214 |  | 0.91 |  | ks | 10 |  |  |  | bal | [6 empty] | - | 0
115329 | 5900280996336 | Zapuštěná rozvodnice 24 modulů (2x12M) IP40 | A80-RDP-IP40-NPE-24P | 830.56 | 830.56 | 33.9004 | 33.9004 | Bemko Sp. Z o.o. | 85371099 | CN | EC000214 |  | 1.05 |  | ks | 10 |  |  |  | bal | [6 empty] | - | 0
115330 | 5900280996343 | Zapuštěná rozvodnice 36 modulů (3x12M) IP40 | A80-RDP-IP40-NPE-36P | 1263.89 | 1263.89 | 51.5873 | 51.5873 | Bemko Sp. Z o.o. | 85371099 | CN | EC000214 |  | 1.9 |  | ks | 10 |  |  |  | bal | [6 empty] | - | 0
115331 | 5900280996497 | Záslepka do rozvodnice 6M | A80-RDP-IP40-NPE-36P | 21.67 | 21.67 | 0.88449 | 0.88449 | Bemko Sp. Z o.o. | 85371099 | CN | EC000214 |  | 1.9 |  | ks | 500 |  |  |  | bal | [6 empty] | - | 0
115332 | 5900280996435 | Nástěnná rozvodnice 4 moduly (1x4M) IP65 | A80-RHN-IP65-NPE-04P | 361.11 | 361.11 | 14.7392 | 14.7392 | Bemko Sp. Z o.o. | 85371099 | CN | EC000214 |  | 0.5 |  | ks | 20 |  |  |  | bal | [6 empty] | - | 0
115333 | 5900280996442 | Nástěnná rozvodnice 8 modulů (1x8M) IP65 | A80-RHN-IP65-NPE-08P | 505.56 | 505.56 | 20.6351 | 20.6351 | Bemko Sp. Z o.o. | 85371099 | CN | EC000214 |  | 0.7 |  | ks | 20 |  |  |  | bal | [6 empty] | - | 0
115334 | 5900280996459 | Nástěnná rozvodnice 12 modulů (1x12M) IP65 | A80-RHN-IP65-NPE-12P | 758.33 | 758.33 | 30.9522 | 30.9522 | Bemko Sp. Z o.o. | 85371099 | CN | EC000214 |  | 1.3 |  | ks | 20 |  |  |  | bal | [6 empty] | - | 0
115335 | 5900280996466 | Nástěnná rozvodnice 18 modulů (1x18M) IP65 | A80-RHN-IP65-NPE-18P | 1155.56 | 1155.56 | 47.1657 | 47.1657 | Bemko Sp. Z o.o. | 85371099 | CN | EC000214 |  | 2 |  | ks | 5 |  |  |  | bal | [6 empty] | - | 0
115336 | 5900280996473 | Nástěnná rozvodnice 24 modulů (2x12M) IP65 | A80-RHN-IP65-NPE-24P | 1516.67 | 1516.67 | 61.9049 | 61.9049 | Bemko Sp. Z o.o. | 85371099 | CN | EC000214 |  | 2 |  | ks | 5 |  |  |  | bal | [6 empty] | - | 0
115337 | 5900280996480 | Nástěnná rozvodnice 36 modulů (3x12M) IP65 | A80-RHN-IP65-NPE-36P | 2744.44 | 2744.44 | 112.018 | 112.018 | Bemko Sp. Z o.o. | 85371099 | CN | EC000214 |  | 4 |  | ks | 4 |  |  |  | bal | [6 empty] | - | 0
108118 | 5902838491195 | Signalizační kontrolka červená 1P EBS1D | EBS9119 - 491195 | 70.65 | 70.65 | 2.8837 | 2.8837 | LC Tec | 90308900 | CN | EC001657 |  | 0.091 | 0.097 | ks | 12 |  |  |  | bal | [6 empty] | 5.83. | 0.09
108119 | 5902838491201 | Signalizační kontrolka žlutá 1P EBS1D | EBS9120 - 491201 | 70.65 | 70.65 | 2.8837 | 2.8837 | LC Tec | 90308900 | CN | EC001657 |  | 0.091 | 0.097 | ks | 12 |  |  |  | bal | [6 empty] | 5.83. | 0.09
108120 | 5902838491225 | Signalizační kontrolka zelená 1P EBS1D | EBS9122 - 491225 | 70.65 | 70.65 | 2.8837 | 2.8837 | LC Tec | 90308900 | CN | EC001657 |  | 0.091 | 0.097 | ks | 12 |  |  |  | bal | [6 empty] | 5.83. | 0.09
108121 | 5902838491218 | Signalizační kontrolka modrá 1P EBS1D | EBS9121 - 491218 | 70.65 | 70.65 | 2.8837 | 2.8837 | LC Tec | 90308900 | CN | EC001657 |  | 0.091 | 0.097 | ks | 12 |  |  |  | bal | [6 empty] | 5.83. | 0.09
108122 | 5902838491232 | Signalizační kontrolka tříbarevná 1P EBSD/3L | EBS9123 - 491232 | 161.2 | 161.2 | 6.5796 | 6.5796 | LC Tec | 90308900 | CN | EC001657 |  | 0.091 | 0.097 | ks | 12 |  |  |  | bal | [6 empty] | 5.83. | 0.09
115085 | 5900280982148 | Signalizační kontrolka SL8 červená Schelinger | A15-SL8-CZ | 198.61 | 198.61 | 8.1065 | 8.1065 | Bemko Sp. Z o.o. | 85318070 | CN | EC001657 | 81x17,5x72 | 0.092 | 0.1 | ks | 12 |  |  |  | bal | [6 empty] | 5.83. | 0.04
115086 | 5900280982155 | Signalizační kontrolka SL8 modrá Schelinger | A15-SL8-NI | 198.61 | 198.61 | 8.1065 | 8.1065 | Bemko Sp. Z o.o. | 85318070 | CN | EC001657 | 81x17,5x72 | 0.092 | 0.1 | ks | 12 |  |  |  | bal | [6 empty] | 5.83. | 0.04
115087 | 5900280982162 | Signalizační kontrolka SL8 zelená Schelinger | A15-SL8-ZI | 198.61 | 198.61 | 8.1065 | 8.1065 | Bemko Sp. Z o.o. | 85318070 | CN | EC001657 | 81x17,5x72 | 0.092 | 0.1 | ks | 12 |  |  |  | bal | [6 empty] | 5.83. | 0.04
115088 | 5900280982179 | Signalizační kontrolka SL8 žlutá Schelinger | A15-SL8-ZO | 198.61 | 198.61 | 8.1065 | 8.1065 | Bemko Sp. Z o.o. | 85318070 | CN | EC001657 | 81x17,5x72 | 0.092 | 0.1 | ks | 12 |  |  |  | bal | [6 empty] | 5.83. | 0.04
115080 | 5900280958037 | Signalizační kontrolka 3-fázová Schelinger | A15-SL9-3F | 486.6 | 486.6 | 19.8612 | 19.8612 | Bemko Sp. Z o.o. | 85318070 | CN | EC001657 | 81x17,5x72 | 0.04 | 0.05 | ks | 12 |  |  |  | bal | [6 empty] | 5.83. | 0.04
108529 | 5902838495926 | Hodiny astronomické jednokanálové RD-TPM1 AC/DC, 16A 24-264V, 50/60Hz | 495926 | 1658.88 | 1658.88 | 67.7094 | 67.7094 | LC Tec | 90303100 | CN | EC000107 |  | 0.148 |  | ks | [11 empty] | 5.83. | 0.15
107319 | 5900280950611 | Časový programátor jednokanálový Wi-Fi AC/DC, 48-240V | A26-RS-WIFI2 | 2979.17 | 2979.17 | 121.5988 | 121.5988 | Bemko Sp. Z o.o. | 90303100 | CN | EC000107 | 90x18x65 | 0.065 | 0.075 | ks | 100 | 5900280950628 |  |  | bal | [6 empty] | 5.83. | 0.07
115146 | 5900280981868 | Programátor časový elektronický TPE2 7D Schelinger | A26-TPE2 | 1394.25 | 1394.25 | 56.9082 | 56.9082 | Bemko Sp. Z o.o. | 91070000 | CN | EC000107 |  | 0.128 | 0.138 | ks | 100 |  |  |  | bal | [6 empty] | 5.83. | 0.13
101075 | 5900280917768 | Programátor časový mechanický 24H Schelinger | A26-TSGM1 | 1322.75 | 1322.75 | 53.9898 | 53.9898 | Bemko Sp. Z o.o. | 91070000 | CN | EC000107 |  | 0.07 | 0.09 | ks | 10 | 5900280917775 |  |  | bal |  |  |  | pal | 4000 |  | 5.83. | 0.07
115367 | 5900280932099 | Spínací hodiny astronomické jednokanálové TPA1 Schelinger | A25-TPA1 | 950 | 950 | 38.7755 | 38.7755 | Bemko Sp. Z o.o. | 91070000 | CN | EC000107 |  | 0.141 |  | ks | 100 |  |  |  | bal | [6 empty] | 5.83. | 0.14
108029 | 5902838491683 | Hodiny astronomové dvoukanálové RD-TPM2 AC/DC, 24-264V, 50/60HZ | 491683 | 1671.35 | 1671.35 | 68.2184 | 68.2184 | LC Tec | 90303100 | CN | EC002304 |  | 0.148 | 0.097 | ks | 1 |  |  |  | bal | [6 empty] | 5.83. | 0.15
108030 | 5902838491690 | Spínací hodiny 7D jednokanálové RD-TPD1 230V AC, 50/60HZ | 491690 | 686.81 | 686.81 | 28.0331 | 28.0331 | LC Tec | 90303100 | CN | EC002304 |  | 0.122 | 0.097 | ks | 1 |  |  |  | bal | [6 empty] | 5.83. | 0.12
108241 | 5902838493212 | Analogový časový programátor YX-180 16A 230V AC 24h | 493212 | 674.65 | 674.65 | 27.5367 | 27.5367 | LC Tec | 90303100 | CN | EC000107 | 36x66x88 | 0.068 | 0.142 | ks | [11 empty] | 5.83. | 0.07
107339 | 5900280976574 | Stykač SC201 2P 25A typ 04 (0NO + 4NC) | A62-SC-201-2P-25-04 | 1183.73 | 1183.73 | 48.3155 | 48.3155 | Bemko Sp. Z o.o. | 85363030 | CN | EC001653 |  | 0.27 | 0.28 | ks | 60 | 5900280976925 |  |  | bal | [6 empty] | 5.83. | 0.27
107341 | 5900280976598 | Stykač SC301 4P 40A typ 04 (0NO + 4NC) | A62-SC-301-4P-40-04 | 1350.56 | 1350.56 | 55.1249 | 55.1249 | Bemko Sp. Z o.o. | 85363030 | CN | EC001653 |  | 0.27 | 0.28 | ks | 40 | 5900280976949 |  |  | bal | [6 empty] | 5.83. | 0.27
107280 | 5900280962157 | Stykač SC101 1P 25A typ 11 (1NO + 1NC) | A62-SC-101-1P-25-11 | 635.55 | 635.55 | 25.9408 | 25.9408 | Bemko Sp. Z o.o. | 85363030 | CN | EC001653 | 82x18x68 | 0.118 | 0.136 | ks | 120 | 5900280962485 |  |  | bal | [6 empty] | 5.83. | 0.12
107188 | 5900280962164 | Stykač SC101 1P 25A typ 20 (2NO +0NC) | A62-SC-101-1P-25-20 | 635.55 | 635.55 | 25.9408 | 25.9408 | Bemko Sp. Z o.o. | 85363030 | CN | EC001653 | 82x18x68 | 0.118 | 0.136 | ks | 120 | 5900280962492 |  |  | bal | [6 empty] | 5.83. | 0.12
107281 | 5900280962171 | Stykač SC201 2P 25A typ 40 (4NO + 0NC) | A62-SC-201-2P-25-40 | 1032.77 | 1032.77 | 42.1539 | 42.1539 | Bemko Sp. Z o.o. | 85363030 | CN | EC001653 | 82x36x68 | 0.207 | 0.237 | ks | 60 | 5900280962508 |  |  | bal | [6 empty] | 5.83. | 0.21
107340 | 5900280976581 | Stykač SC301 4P 40A typ 40 (4NO + 0NC) | A62-SC-301-4P-40-40 | 1350.56 | 1350.56 | 55.1249 | 55.1249 | Bemko Sp. Z o.o. | 85363030 | CN | EC001653 |  | 0.27 | 0.28 | ks | 40 | 5900280976932 |  |  | bal | [6 empty] | 5.83. | 0.27
108570 | 5902838490006 | Stykač EBS1C-K 9A 1NO 230V 50Hz | 490006 | 342.52 | 342.52 | 13.9804 | 13.9804 | LC Tec | 85363030 | CN | EC001653 |  | 0.18 | 0.2 | ks | [11 empty] | 5.83. | 0.18
108571 | 5902838490013 | Stykač EBS1C-K 9A 1NO 24V 50Hz | 490013 | 342.52 | 342.52 | 13.9804 | 13.9804 | LC Tec | 85363030 | CN | EC001653 |  | 0.18 | 0.2 | ks | [11 empty] | 5.83. | 0.18
108572 | 5902838490150 | Pomocný kontakt EBS1C-11K pro EBS1C-K 1NO + 1NC | 490150 | 123.08 | 123.08 | 5.0237 | 5.0237 | LC Tec | 85362010 | CN | EC001653 |  | 0.05 | 0.07 | ks | [11 empty] | 5.83. | 0.05
108573 | 5902838490167 | Pomocný kontakt EBS1C-22K pro EBS1C-K 2NO + 2NC | 490167 | 152.27 | 152.27 | 6.2151 | 6.2151 | LC Tec | 85362010 | CN | EC001653 |  | 0.05 | 0.07 | ks | [11 empty] | 5.83. | 0.05
108574 | 5902838490174 | Pomocný kontakt EBS1C-40K pro EBS1C-K 4NO | 490174 | 152.27 | 152.27 | 6.2151 | 6.2151 | LC Tec | 85362010 | CN | EC001653 |  | 0.05 | 0.07 | ks | [11 empty] | 5.83. | 0.05
108575 | 5902838490020 | Stykač LC1 9A 1NO 230V 50Hz | 490020 | 257.24 | 257.24 | 10.4996 | 10.4996 | LC Tec | 85362010 | CN | EC001653 |  | 0.32 |  | ks | [11 empty] | 5.83. | 0.32
108576 | 5902838490037 | Stykač LC1 9A 1NO 24V 50Hz | 490037 | 257.24 | 257.24 | 10.4996 | 10.4996 | LC Tec | 85362010 | CN | EC001653 |  | 0.32 |  | ks | [11 empty] | 5.83. | 0.32
108577 | 5902838490044 | Stykač LC1 12A 1NO 230V 50Hz | 490044 | 262.52 | 262.52 | 10.7151 | 10.7151 | LC Tec | 85362010 | CN | EC001653 |  | 0.33 |  | ks | [11 empty] | 5.83. | 0.33
108578 | 5902838490051 | Stykač LC1 12A 1NO 24V 50Hz | 490051 | 262.52 | 262.52 | 10.7151 | 10.7151 | LC Tec | 85362010 | CN | EC001653 |  | 0.33 |  | ks | [11 empty] | 5.83. | 0.33
108579 | 5902838490075 | Stykač LC1 18A 1NO 24V 50Hz | 490075 | 311.75 | 311.75 | 12.7245 | 12.7245 | LC Tec | 85362010 | CN | EC001653 |  | 0.4 |  | ks | [11 empty] | 5.83. | 0.4
108580 | 5902838490082 | Stykač LC1 25A 1NO 230V 50Hz | 490082 | 447.67 | 447.67 | 18.2722 | 18.2722 | LC Tec | 85362010 | CN | EC001653 |  | 0.45 |  | ks | [11 empty] | 5.83. | 0.45
108581 | 5902838490099 | Stykač LC1 25A 1NO 24V 50Hz | 490099 | 447.67 | 447.67 | 18.2722 | 18.2722 | LC Tec | 85362010 | CN | EC001653 |  | 0.45 |  | ks | [11 empty] | 5.83. | 0.45
108582 | 5902838490105 | Stykač LC1 32A 1NO 230V 50Hz | 490105 | 492.33 | 492.33 | 20.0951 | 20.0951 | LC Tec | 85362010 | CN | EC001653 |  | 0.51 |  | ks | [11 empty] | 5.83. | 0.51
108583 | 5902838490112 | Stykač LC1 32A 1NO 24V 50Hz | 490112 | 492.33 | 492.33 | 20.0951 | 20.0951 | LC Tec | 85362010 | CN | EC001653 |  | 0.51 |  | ks | [11 empty] | 5.83. | 0.51
108584 | 5902838490136 | Stykač LC1 50A 1NO + 1NC 230V 50Hz | 490136 | 1122.34 | 1122.34 | 45.8098 | 45.8098 | LC Tec | 85362010 | CN | EC001653 |  | 0.85 |  | ks | [11 empty] | 5.83. | 0.85
108585 | 5902838490143 | Stykač LC1 63A 1NO + 1NC 230V 50Hz | 490143 | 1214.83 | 1214.83 | 49.5849 | 49.5849 | LC Tec | 85362010 | CN | EC001653 |  | 0.9 |  | ks | [11 empty] | 5.83. | 0.9
108432 | 5902838490068 | Stykač LC1 3P 18A 1NO 230V 50Hz | 490068 | 307.81 | 307.81 | 12.5637 | 12.5637 | LC Tec | 85362010 | CN | EC001653 |  | 0.33 |  | ks | [11 empty] | 5.83. | 0.33
108433 | 5902838490129 | Stykač LC1 3P 40A 1NO+1NC 230V 50Hz | 490129 | 1016.49 | 1016.49 | 41.4894 | 41.4894 | LC Tec | 85362010 | CN | EC001653 |  | 0.4 |  | ks | [11 empty] | 5.83. | 0.4
108278 | 5902838496145 | Stykač MC 2M 25A 230V AC 4NC | 496145 | 556.42 | 556.42 | 22.711 | 22.711 | LC Tec | 85362010 | CN | EC001653 | 95x80x40 | 0.205 | 0.235 | ks | 60 |  |  |  | bal | [6 empty] | 5.83. | 0.21
108280 | 5902838496169 | Stykač MC 3M 40A 230V AC 4NC | 496169 | 693.92 | 693.92 | 28.3233 | 28.3233 | LC Tec | 85362010 | CN | EC001653 | 95x80x60 | 0.327 | 0.37 | ks | 40 |  |  |  | bal | [6 empty] | 5.83. | 0.33
108397 | 5902838498118 | Stykač MC 3M 63A 230V AC 4NC | 498118 | 724.83 | 724.83 | 29.5849 | 29.5849 | LC Tec | 85362010 | CN | EC001653 | 95x80x60 | 0.327 | 0.37 | ks | 40 |  |  |  | bal | [6 empty] | 5.83. | 0.33
108273 | 5902838496091 | Stykač MC 1M 25A 230V AC 1NO+1NC | 496091 | 331.08 | 331.08 | 13.5135 | 13.5135 | LC Tec | 85362010 | CN | EC001653 | 95x80x20 | 0.116 | 0.135 | ks | 120 |  |  |  | bal | [6 empty] | 5.83. | 0.12
108434 | 5902838490181 | Pomocný boční kontakt pro stykač LC1 1NO+1NC | 490181 | 186.28 | 186.28 | 7.6033 | 7.6033 | LC Tec | 85362010 | CN | EC001653 |  | 0.06 | 0.08 | ks | [11 empty] | 5.83. | 0.06
108436 | 5902838490204 | Pomocný kontakt pro stykač LC1 1NO+1NC | 490204 | 106.08 | 106.08 | 4.3298 | 4.3298 | LC Tec | 85362010 | CN | EC001653 |  | 0.06 | 0.08 | ks | [11 empty] | 5.83. | 0.06
108245 | 5902838496060 | Stykač MC 1M 25A 230V AC 2NO | 496060 | 331.08 | 331.08 | 13.5135 | 13.5135 | LC Tec | 85362010 | CN | EC001653 | 95x80x20 | 0.116 | 0.135 | ks | [11 empty] | 5.83. | 0.12
108269 | 5902838496046 | Stykač MC 1M 16A 230V AC 2NO | 496046 | 331.08 | 331.08 | 13.5135 | 13.5135 | LC Tec | 85362010 | CN | EC001653 | 95x80x20 | 0.116 | 0.135 | ks | 120 |  |  |  | bal | [6 empty] | 5.83. | 0.12
108270 | 5902838496053 | Stykač MC 1M 20A 230V AC 2NO | 496053 | 331.08 | 331.08 | 13.5135 | 13.5135 | LC Tec | 85362010 | CN | EC001653 | 95x80x20 | 0.116 | 0.135 | ks | 120 |  |  |  | bal | [6 empty] | 5.83. | 0.12
108271 | 5902838496077 | Stykač MC 1M 25A 24V AC 2NO | 496077 | 331.08 | 331.08 | 13.5135 | 13.5135 | LC Tec | 85362010 | CN | EC001653 | 95x80x20 | 0.116 | 0.135 | ks | 120 |  |  |  | bal | [6 empty] | 5.83. | 0.12
108272 | 5902838496084 | Stykač MC 1M 25A 24V DC 2NO | 496084 | 556.42 | 556.42 | 22.711 | 22.711 | LC Tec | 85362010 | CN | EC001653 | 95x80x20 | 0.116 | 0.135 | ks | 120 |  |  |  | bal | [6 empty] | 5.83. | 0.12
108291 | 5902838496275 | Stykač MC, manuál. ovládání 1M 20A 230V AC 2NO | 496275 | 397.92 | 397.92 | 16.2416 | 16.2416 | LC Tec | 85362010 | CN | EC001653 | 95x80x20 | 0.116 | 0.135 | ks | 120 |  |  |  | bal | [6 empty] | 5.83. | 0.12
108292 | 5902838496282 | Stykač MC, manuál. ovládání 1M 25A 230V AC 2NO | 496282 | 397.92 | 397.92 | 16.2416 | 16.2416 | LC Tec | 85362010 | CN | EC001653 | 95x80x20 | 0.116 | 0.135 | ks | 120 |  |  |  | bal | [6 empty] | 5.83. | 0.12
108296 | 5902838496329 | Pomocný kontakt pro stykač MC 1M 5A 230V AC 2NO | 496329 | 162.33 | 162.33 | 6.6257 | 6.6257 | LC Tec | 85362010 | CN | EC001653 | 95x80x20 | 0.033 | 0.051 | ks | 120 |  |  |  | bal | [6 empty] | 5.83. | 0.03
108279 | 5902838496152 | Stykač MC 2M 25A 230V AC 2NO+2NC | 496152 | 556.42 | 556.42 | 22.711 | 22.711 | LC Tec | 85362010 | CN | EC001653 | 95x80x40 | 0.205 | 0.235 | ks | 60 |  |  |  | bal | [6 empty] | 5.83. | 0.21
108281 | 5902838496176 | Stykač MC 3M 40A 230V AC 2NO+2NC | 496176 | 693.92 | 693.92 | 28.3233 | 28.3233 | LC Tec | 85362010 | CN | EC001653 | 95x80x60 | 0.327 | 0.37 | ks | 40 |  |  |  | bal | [6 empty] | 5.83. | 0.33
108435 | 5902838490198 | Pomocný kontakt pro stykač LC1 2NO+2NC | 490198 | 135.07 | 135.07 | 5.5131 | 5.5131 | LC Tec | 85362010 | CN | EC001653 |  | 0.06 | 0.08 | ks | [11 empty] | 5.83. | 0.06
108274 | 5902838496107 | Stykač MC 2M 25A 230V AC 3NO+1NC | 496107 | 556.42 | 556.42 | 22.711 | 22.711 | LC Tec | 85362010 | CN | EC001653 | 95x80x40 | 0.205 | 0.235 | ks | 60 |  |  |  | bal | [6 empty] | 5.83. | 0.21
108285 | 5902838496213 | Stykač MC 3M 40A 230V AC 3NO+1NC | 496213 | 693.92 | 693.92 | 28.3233 | 28.3233 | LC Tec | 85362010 | CN | EC001653 | 95x80x60 | 0.327 | 0.37 | ks | 40 |  |  |  | bal | [6 empty] | 5.83. | 0.33
108289 | 5902838496251 | Stykač MC 3M 63A 230V AC 3NO+1NC | 496251 | 724.83 | 724.83 | 29.5849 | 29.5849 | LC Tec | 85362010 | CN | EC001653 | 95x80x60 | 0.327 | 0.37 | ks | 40 |  |  |  | bal | [6 empty] | 5.83. | 0.33
108275 | 5902838496114 | Stykač MC 2M 25A 230 V AC 4NO | 496114 | 556.42 | 556.42 | 22.711 | 22.711 | LC Tec | 85362010 | CN | EC001653 | 95x80x40 | 0.205 | 0.235 | ks | 60 |  |  |  | bal | [6 empty] | 5.83. | 0.21
108276 | 5902838496121 | Stykač MC 2M 25A 24V AC 4NO | 496121 | 556.42 | 556.42 | 22.711 | 22.711 | LC Tec | 85362010 | CN | EC001653 | 95x80x40 | 0.205 | 0.235 | ks | 60 |  |  |  | bal | [6 empty] | 5.83. | 0.21
108277 | 5902838496138 | Stykač MC 2M 25A 24V AC/DC 4NO | 496138 | 923.78 | 923.78 | 37.7053 | 37.7053 | LC Tec | 85362010 | CN | EC001653 | 95x80x40 | 0.205 | 0.235 | ks | 60 |  |  |  | bal | [6 empty] | 5.83. | 0.21
108282 | 5902838496183 | Stykač MC 3M 40A 230V AC 4NO | 496183 | 693.92 | 693.92 | 28.3233 | 28.3233 | LC Tec | 85362010 | CN | EC001653 | 95x80x60 | 0.327 | 0.37 | ks | 40 |  |  |  | bal | [6 empty] | 5.83. | 0.33
108283 | 5902838496190 | Stykač MC 3M 40A 24V AC 4NO | 496190 | 693.92 | 693.92 | 28.3233 | 28.3233 | LC Tec | 85362010 | CN | EC001653 | 95x80x60 | 0.327 | 0.37 | ks | 40 |  |  |  | bal | [6 empty] | 5.83. | 0.33
108284 | 5902838496206 | Stykač MC 3M 40A 24V AC/DC 4NO | 496206 | 1236.46 | 1236.46 | 50.4678 | 50.4678 | LC Tec | 85362010 | CN | EC001653 | 95x80x60 | 0.327 | 0.37 | ks | 40 |  |  |  | bal | [6 empty] | 5.83. | 0.33
108286 | 5902838496220 | Stykač MC 3M 63A 230V AC 4NO | 496220 | 724.83 | 724.83 | 29.5849 | 29.5849 | LC Tec | 85362010 | CN | EC001653 | 95x80x60 | 0.327 | 0.37 | ks | 40 |  |  |  | bal | [6 empty] | 5.83. | 0.33
108287 | 5902838496237 | Stykač MC 3M 63A 24V AC 4NO | 496237 | 724.83 | 724.83 | 29.5849 | 29.5849 | LC Tec | 85362010 | CN | EC001653 | 95x80x60 | 0.327 | 0.37 | ks | 40 |  |  |  | bal | [6 empty] | 5.83. | 0.33
108288 | 5902838496244 | Stykač MC 3M 63A 24V AC/DC 4NO | 496244 | 1421.01 | 1421.01 | 58.0004 | 58.0004 | LC Tec | 85362010 | CN | EC001653 | 95x80x60 | 0.327 | 0.37 | ks | 40 |  |  |  | bal | [6 empty] | 5.83. | 0.33
108290 | 5902838496268 | Stykač MC 6M 100A 230V AC 4NO | 496268 | 2628.82 | 2628.82 | 107.2988 | 107.2988 | LC Tec | 85362010 | CN | EC001653 | 95x80x80 | 0.626 | 0.67 | ks | 30 |  |  |  | bal | [6 empty] | 5.83. | 0.63
108293 | 5902838496299 | Stykač MC, manuál. ovládání 2M 25A 230V AC 4NO | 496299 | 710.59 | 710.59 | 29.0037 | 29.0037 | LC Tec | 85362010 | CN | EC001653 | 95x80x40 | 0.205 | 0.235 | ks | 60 |  |  |  | bal | [6 empty] | 5.83. | 0.21
108294 | 5902838496305 | Stykač MC, manuál. ovládání 3M 40A 230V AC 4NO | 496305 | 1065.63 | 1065.63 | 43.4951 | 43.4951 | LC Tec | 85362010 | CN | EC001653 | 95x80x60 | 0.327 | 0.37 | ks | 40 |  |  |  | bal | [6 empty] | 5.83. | 0.33
108295 | 5902838496312 | Stykač MC, manuál. ovládání 3M 63A 230V AC 4NO | 496312 | 1080.03 | 1080.03 | 44.0829 | 44.0829 | LC Tec | 85362010 | CN | EC001653 | 95x80x60 | 0.327 | 0.37 | ks | 40 |  |  |  | bal | [6 empty] | 5.83. | 0.33
107108 | 5900280905079 | Modulový zvonek MB213 230V | A20-MB213 | 107.61 | 107.61 | 4.3922 | 4.3922 | Bemko Sp. Z o.o. | 85318040 | CN | EC000131 | 84x18x65x | 0.056 | 0.062 | ks | 12 | 5900280961105 |  |  | bal |  |  |  | pal | 6000 |  | 5.69. | 0.42
106274 | 5900280944429 | LED pásek 12V DC 2835 600LED 5m 9,6W/m IP65 neutrální bílá | D87-LS-2835-600-IP65-ANW | 282.29 | 282.29 | 11.522 | 11.522 | Bemko Sp. Z o.o. | 85395100 | CN | EC002706 |  | 0.165 | 0.17 | ks | 100 | 5900280969651 |  |  | bal | [6 empty] | 3.4. | 10
106280 | 5900280930279 | LED pásek 12V DC 2835 300LED 5m 4,8W/m IP20 studená bílá | D87-LS-2835-300-IP20-ACW | 133.1 | 133.1 | 5.4327 | 5.4327 | Bemko Sp. Z o.o. | 85395100 | CN | EC002706 |  | 0.067 | 0.072 | ks | 100 | 5900280969507 |  |  | bal | [6 empty] | 3.4. | 10
106281 | 5900280930286 | LED pásek 12V DC 2835 300LED 5m 4,8W/m IP20 teplá bílá | D87-LS-2835-300-IP20-AWW | 133.1 | 133.1 | 5.4327 | 5.4327 | Bemko Sp. Z o.o. | 85395100 | CN | EC002706 |  | 0.067 | 0.072 | ks | 100 | 5900280969514 |  |  | bal | [6 empty] | 3.4. | 10
106282 | 5900280930293 | LED pásek 12V DC 2835 300LED 5m 4,8W/m IP65 studená bílá | D87-LS-2835-300-IP65-ACW | 224.71 | 224.71 | 9.1718 | 9.1718 | Bemko Sp. Z o.o. | 85395100 | CN | EC002706 |  | 0.135 | 0.14 | ks | 100 | 5900280969521 |  |  | bal | [6 empty] | 3.4. | 10
106283 | 5900280930309 | LED pásek 12V DC 2835 300LED 5m 4,8W/m IP65 teplá bílá | D87-LS-2835-300-IP65-AWW | 224.71 | 224.71 | 9.1718 | 9.1718 | Bemko Sp. Z o.o. | 85395100 | CN | EC002706 |  | 0.165 | 0.17 | ks | 100 | 5900280969538 |  |  | bal | [6 empty] | 3.4. | 10
107658 | 5900280944399 | LED pásek 12V DC 2835 600LED 5m 9,6W/m IP20 neutrální bílá | D87-LS-2835-600-IP20-AWW | 201.81 | 201.81 | 8.2371 | 8.2371 | Bemko Sp. Z o.o. | 85395100 | CN | EC002706 |  | 0.067 | 0.072 | ks | 100 | 5900280969637 |  |  | bal | [6 empty] | 3.4. | 10
122523 | 5900280940544 | LED pásek 12V DC 2835 300LED 5m 4,8W/m IP20 neutrální bílá | D87-LS-2835-300-IP20-ANW | 133.1 | 133.1 | 5.4327 | 5.4327 | Bemko Sp. Z o.o. | 85395100 | CN | EC002706 |  | 0.067 | 0.072 | ks | 100 | 5900280969576 |  |  | bal | [6 empty] | 3.4. | 10
122524 | 5900280944443 | LED pásek 12V DC 2835 300LED 5m 4,8W/m IP65 neutrální bílá | D87-LS-2835-300-IP65-ANW | 224.71 | 224.71 | 9.1718 | 9.1718 | Bemko Sp. Z o.o. | 85395100 | CN | EC002706 |  | 0.165 | 0.17 | ks | 100 | 5900280969675 |  |  | bal | [6 empty] | 3.4. | 10
122525 | 5900280944382 | LED pásek 12V DC 2835 600LED 5m 9,6W/m IP20 studená bílá | D87-LS-2835-600-IP20-ACW | 201.81 | 201.81 | 8.2371 | 8.2371 | Bemko Sp. Z o.o. | 85395100 | CN | EC002706 |  | 0.067 | 0.072 | ks | 100 | 5900280969613 |  |  | bal | [6 empty] | 3.4. | 10
122526 | 5900280944405 | LED pásek 12V DC 2835 600LED 5m 9,6W/m IP20 teplá bílá | D87-LS-2835-600-IP20-AWW | 201.81 | 201.81 | 8.2371 | 8.2371 | Bemko Sp. Z o.o. | 85395100 | CN | EC002706 |  | 0.067 | 0.072 | ks | 100 | 5900280969637 |  |  | bal | [6 empty] | 3.4. | 10
122527 | 5900280944412 | LED pásek 12V DC 2835 600LED 5m 9,6W/m IP65 studená bílá | D87-LS-2835-600-IP20-ACW | 282.29 | 282.29 | 11.522 | 11.522 | Bemko Sp. Z o.o. | 85395100 | CN | EC002706 |  | 0.067 | 0.072 | ks | 100 | 5900280969613 |  |  | bal | [6 empty] | 3.4. | 10
122528 | 5900280944436 | LED pásek 12V DC 2835 600LED 5m 9,6W/m IP65 teplá bílá | D87-LS-2835-600-IP65-AWW | 282.29 | 282.29 | 11.522 | 11.522 | Bemko Sp. Z o.o. | 85395100 | CN | EC002706 |  | 0.165 | 0.17 | ks | 100 | 5900280969668 |  |  | bal | [6 empty] | 3.4. | 10
122529 | 5900280940940 | LED pásek 12V DC 2835 60LED 50m 4,8W/m IP20 studená bílá | D87-LS-2835-3000-IP20-ACW | 1795.24 | 1795.24 | 73.2751 | 73.2751 | Bemko Sp. Z o.o. | 85395100 | CN | EC002706 |  | 0.563 | 0.588 | ks | 20 | 5900280969606 |  |  | bal | [6 empty] | 3.4. | 100
122530 | 5900280940933 | LED pásek 12V DC 2835 60LED 50m 4,8W/m IP20 neutrální bílá | D87-LS-2835-3000-IP20-ANW | 1795.24 | 1795.24 | 73.2751 | 73.2751 | Bemko Sp. Z o.o. | 85395100 | CN | EC002706 |  | 0.563 | 0.588 | ks | 20 | 5900280969590 |  |  | bal | [6 empty] | 3.4. | 100
122531 | 5900280940322 | LED pásek 12V DC 2835 60LED 50m 4,8W/m IP20 teplá bílá | D87-LS-2835-3000-IP20-AWW | 1795.24 | 1795.24 | 73.2751 | 73.2751 | Bemko Sp. Z o.o. | 85395100 | CN | EC002706 |  | 0.563 | 0.588 | ks | 20 | 5900280969569 |  |  | bal | [6 empty] | 3.4. | 100
122532 | 5900280934000 | LED pásek 12V DC 2835 120LED 50m 9,6W/m IP20 studená bílá | D87-LS-2835-6000-IP20-ACW | 2591.33 | 2591.33 | 105.7686 | 105.7686 | Bemko Sp. Z o.o. | 85395100 | CN | EC002706 |  | 0.563 | 0.588 | ks | 20 | 5900280969545 |  |  | bal | [6 empty] | 3.4. | 100
122533 | 5900280940926 | LED pásek 12V DC 2835 120LED 50m 9,6W/m IP20 neutrální bílá | D87-LS-2835-6000-IP20-ANW | 2591.33 | 2591.33 | 105.7686 | 105.7686 | Bemko Sp. Z o.o. | 85395100 | CN | EC002706 |  | 0.563 | 0.588 | ks | 20 | 5900280969583 |  |  | bal | [6 empty] | 3.4. | 100
122534 | 5900280935530 | LED pásek 12V DC 2835 120LED 50m 9,6W/m IP20 teplá bílá | D87-LS-2835-6000-IP20-AWW | 2591.33 | 2591.33 | 105.7686 | 105.7686 | Bemko Sp. Z o.o. | 85395100 | CN | EC002706 |  | 0.563 | 0.588 | ks | 20 | 5900280969552 |  |  | bal | [6 empty] | 3.4. | 100
122535 | 5900280967787 | LED pásek 24V DC COB 2400LED 5m 10W/m IP20 studená bílá | D87-LS-COB-2400-IP20-ACW-24V | 544.76 | 544.76 | 22.2351 | 22.2351 | Bemko Sp. Z o.o. | 85395100 | CN | EC002706 |  | 0.067 | 0.072 | ks | 100 | 5900280967848 |  |  | bal | [6 empty] | 3.4. | 10
122536 | 5900280967794 | LED pásek 24V DC COB 2400LED 5m 10W/m IP20 neutrální bílá | D87-LS-COB-2400-IP20-ANW-24V | 544.76 | 544.76 | 22.2351 | 22.2351 | Bemko Sp. Z o.o. | 85395100 | CN | EC002706 |  | 0.067 | 0.072 | ks | 100 | 5900280967855 |  |  | bal | [6 empty] | 3.4. | 10
122537 | 5900280967800 | LED pásek 24V DC COB 2400LED 5m 10W/m IP20 teplá bílá | D87-LS-COB-2400-IP20-AWW-24V | 544.76 | 544.76 | 22.2351 | 22.2351 | Bemko Sp. Z o.o. | 85395100 | CN | EC002706 |  | 0.067 | 0.072 | ks | 100 | 5900280967862 |  |  | bal | [6 empty] | 3.4. | 10
122538 | 5900280967756 | LED pásek 12V DC COB 2400LED 5m 6,5W/m IP20 studená bílá | D87-LS-COB-2400-IP20-ACW-12V | 489.05 | 489.05 | 19.9612 | 19.9612 | Bemko Sp. Z o.o. | 85395100 | CN | EC002706 |  | 0.067 | 0.072 | ks | 100 | 5900280967817 |  |  | bal | [6 empty] | 3.4. | 10
122539 | 5900280967763 | LED pásek 12V DC COB 2400LED 5m 6,5W/m IP20 neutrální bílá | D87-LS-COB-2400-IP20-ANW-12V | 489.05 | 489.05 | 19.9612 | 19.9612 | Bemko Sp. Z o.o. | 85395100 | CN | EC002706 |  | 0.067 | 0.072 | ks | 100 | 5900280967824 |  |  | bal | [6 empty] | 3.4. | 10
122540 | 5900280967770 | LED pásek 12V DC COB 2400LED 5m 6,5W/m IP20 teplá bílá | D87-LS-COB-2400-IP20-AWW-12V | 489.05 | 489.05 | 19.9612 | 19.9612 | Bemko Sp. Z o.o. | 85395100 | CN | EC002706 |  | 0.067 | 0.072 | ks | 100 | 5900280967831 |  |  | bal | [6 empty] | 3.4. | 10
122541 | 5900280968623 | LED pásek 12V DC COB 24000LED 50m 7W/m IP20 studená bílá | D87-LS-COB-24000-IP20-ACW-12V | 4983.33 | 4983.33 | 203.4012 | 203.4012 | Bemko Sp. Z o.o. | 85395100 | CN | EC002706 |  | 0.563 | 0.588 | ks | 20 | 5900280968654 |  |  | bal | [6 empty] | 3.4. | 100
122542 | 5900280968630 | LED pásek 12V DC COB 24000LED 50m 7W/m IP20 neutrální bílá | D87-LS-COB-24000-IP20-ANW-12V | 4983.33 | 4983.33 | 203.4012 | 203.4012 | Bemko Sp. Z o.o. | 85395100 | CN | EC002706 |  | 0.563 | 0.588 | ks | 20 | 5900280968661 |  |  | bal | [6 empty] | 3.4. | 100
122543 | 5900280968647 | LED pásek 12V DC COB 24000LED 50m 7W/m IP20 teplá bílá | D87-LS-COB-24000-IP20-AWW-12V | 4983.33 | 4983.33 | 203.4012 | 203.4012 | Bemko Sp. Z o.o. | 85395100 | CN | EC002706 |  | 0.563 | 0.588 | ks | 20 | 5900280968678 |  |  | bal | [6 empty] | 3.4. | 100
EC61088 | 5906555610884 | LED pásek RGB 200LED 10m |  | 382.5 | 382.5 | 15.6122 | 15.6122 | ECO LIGHT | 85395100 | CN | EC002706 |  | 0.107 |  | ks | [11 empty] | 3.4. | 20
EC61246 | 5906555612468 | LED pásek LINA LED RGB 3M 5V |  | 1226.12 | 1226.12 | 50.0457 | 50.0457 | ECO LIGHT | 85395100 | CN | EC002706 |  | 0.725 |  | ks | 20 |  |  |  | bal | [6 empty] | 3.4. | 6
EC61247 | 5906555612475 | LED pásek NEON RGB 3m 5V |  | 400.39 | 400.39 | 16.3424 | 16.3424 | ECO LIGHT | 85395100 | CN | EC002706 |  | 0.28 |  | ks | [11 empty] | 3.4. | 6
EC20591 | 5905036205915 | LED profil N02 přisazený hliníkový + difuzor mléčný 2m |  | 150.75 | 150.75 | 6.1531 | 6.1531 | ECO LIGHT | 76169990 | CN | EC002707 |  | 0.19 |  | ks | [11 empty] | - | 0
EC20594 | 5905036205946 | LED profil N02 přisazený hliník bílý + mléčné sklo 2m |  | 150.75 | 150.75 | 6.1531 | 6.1531 | ECO LIGHT | 76169990 | CN | EC002707 |  | 0.205 |  | ks | 10 |  |  |  | bal | [6 empty] | - | 0
EC20597 | 5905036205977 | LED profil N02 přisazený hliník černý + mléčné sklo 2m |  | 150.75 | 150.75 | 6.1531 | 6.1531 | ECO LIGHT | 76169990 | CN | EC002707 |  |  |  | ks | 10 |  |  |  | bal | [6 empty] | - | 0
EC20604 | 5905036206042 | LED profil N01 přisazený hliníkový + difuzor čirý 1m |  | 69.7 | 69.7 | 2.8449 | 2.8449 | ECO LIGHT | 76169990 | CN | EC002707 |  |  |  | ks | [11 empty] | - | 0
EC20606 | 5905036206066 | LED profil P02 vestavný hliníkový + difuzor mléčný 2m |  | 133.33 | 133.33 | 5.442 | 5.442 | ECO LIGHT | 76169990 | CN | EC002707 |  |  |  | ks | [11 empty] | - | 0
EC20620 | 5905036206202 | LED profil P01 vestavný hliníkový + difuzor frozen 1m |  | 69.7 | 69.7 | 2.8449 | 2.8449 | ECO LIGHT | 76169990 | CN | EC002707 |  |  |  | ks | [11 empty] | - | 0
EC20621 | 5905036206219 | LED profil R02 rohový hliníkový + difuzor mléčný 2m |  | 181.82 | 181.82 | 7.4212 | 7.4212 | ECO LIGHT | 76169990 | CN | EC002707 |  |  |  | ks | [11 empty] | - | 0
EC20648 | 5905036206486 | LED profil GP01 vestavný hliníkový + difuzor mléčný 1m |  | 121.97 | 121.97 | 4.9784 | 4.9784 | ECO LIGHT | 76169990 | CN | EC002707 |  |  |  | ks | [11 empty] | - | 0
EC20995 | 5905036209951 | LED zdroj PREMIUM IP20 120W 24V |  | 668.77 | 668.77 | 27.2967 | 27.2967 | ECO LIGHT | 85044030 | CN | EC002710 |  | 0.187 |  | ks | [11 empty] | 5.55. | 0.84
121100 | 1100000910428 | Difuzor ALU profilu D2 mini nacvakávací opál 2m |  | 138.78 | 138.78 | 5.6645 | 5.6645 | DAMIJA | 94059200 |  | EC002707 | 2000x15x5 | 0.56 |  | ks | [11 empty] | - | 0
121101 | 1100000091042 | Difuzor ALU profilu D2 mini nacvakávací opál 1m |  | 77.04 | 77.04 | 3.1445 | 3.1445 | DAMIJA | 94059200 |  | EC002707 | 1000x15x5 | 0.055 |  | ks | [11 empty] | - | 0
121003 | 1100000093046 | LED profil V4 mini vestavný 1m |  | 81.38 | 81.38 | 3.3216 | 3.3216 | DAMIJA | 76041090 |  | EC002707 | 1000x22x6 | 0.15 |  | ks | [11 empty] | - | 0
121000 | 1100000921226 | LED profil Mikro 2 2m |  | 146.48 | 146.48 | 5.9788 | 5.9788 | DAMIJA | 76041090 |  | EC002707 | 2000x15x6 | 0.175 |  | ks | [11 empty] | - | 0
121001 | 1100000092124 | LED profil Mikro 2 1m |  | 72.7 | 72.7 | 2.9673 | 2.9673 | DAMIJA | 76041090 |  | EC002707 | 1000x15x6 | 0.15 |  | ks | [11 empty] | - | 0
121002 | 1100000930426 | LED profil V4 mini vestavný 2m |  | 145.39 | 145.39 | 5.9343 | 5.9343 | DAMIJA | 76041090 |  | EC002707 | 2000x22x6 | 0.075 |  | ks | [11 empty] | - | 0
121012 | 1100000094050 | LED profil R4 - rohový 1m |  | 168.37 | 168.37 | 6.8722 | 6.8722 | DAMIJA | 76041090 |  | EC002707 | 1000x19x19 | 0.075 |  | ks | [11 empty] | - | 0
121013 | 1100000940524 | LED profil R4 - rohový 2m |  | 333.07 | 333.07 | 13.5947 | 13.5947 | DAMIJA | 76041090 |  | EC002707 | 2000x19x19 | 0.28 |  | ks | [11 empty] | - | 0
121102 | 1100000096375 | Koncovka profilu Mikro 2 plná |  | 15.1 | 15.1 | 0.61633 | 0.61633 | DAMIJA | 94059200 |  | EC002707 | 15x6x8 | 0.028 |  | ks | [11 empty] | - | 0
121105 | 1100000963721 | Koncovka profilu Mikro 2 s dírou |  | 15.1 | 15.1 | 0.61633 | 0.61633 | DAMIJA | 94059200 |  | EC002707 | 15x6x8 | 0.001 |  | ks | [11 empty] | - | 0
121123 | 1100000096337 | Koncovka profilu R4 plná |  | 14.11 | 14.11 | 0.57592 | 0.57592 | DAMIJA | 94059200 |  | EC002707 | 26x19x9 | 0.001 |  | ks | [11 empty] | - | 0
8102032 | 9010111004348 | FP1 LED tile profile MIDDLE 200 cm, LED Stripes max. 14 mm |  | 459.95 | 459.95 | 18.7735 | 18.7735 | Galaxy Profiles | 76042990 | AU | EC002707 | 2000x0x0 | 0.45 |  | ks | [11 empty] | - | 0
8102034 | 9010111004362 | FP2 LED tile profile EDGING 200 cm, LED Stripes max. 14 mm |  | 332.43 | 332.43 | 13.5686 | 13.5686 | Galaxy Profiles | 76042990 | AU | EC002707 | 2000x0x0 | 0.326 |  | ks | [11 empty] | - | 0
8102062 | 9010111000067 | PO15 LED CONSTRUCTION profile 200 cm, ultra-flat, LED strips max. 12 mm |  | 144.86 | 144.86 | 5.9127 | 5.9127 | Galaxy Profiles | 76042990 | AU | EC002707 | 2000x5x16 | 0.136 |  | ks | [11 empty] | - | 0
8102070 | 9010111000500 | End cap E37 for profile PO15 in combination with C5, 1 PCS |  | 9.9 | 9.9 | 0.40408 | 0.40408 | Galaxy Profiles | 39259010 | AU | EC002707 | 0x0x0 | 0.001 |  | ks | [11 empty] | - | 0
8102072 | 9010111000517 | End cap E38 for profile PO15 (in connection with C5) with cable conduit, 1 PCS |  | 9.9 | 9.9 | 0.40408 | 0.40408 | Galaxy Profiles | 39259010 | AU | EC002707 | 0x0x0 | 0.001 |  | ks | [11 empty] | - | 0
8106012 | 9010111000128 | PL1 LED CONSTRUCTION profile 200 cm, flat, LED strips max. 12 mm |  | 130 | 130 | 5.3061 | 5.3061 | Galaxy Profiles | 76042990 | AU | EC002707 | 2000x0x16 | 0.158 |  | ks | [11 empty] | - | 0
8106015 | 9010111000241 | End cap E1 for profile PL1, 1 PCS |  | 7.43 | 7.43 | 0.30327 | 0.30327 | Galaxy Profiles | 39259010 | AU | EC002707 | 0x0x0 | 0.005 |  | ks | [11 empty] | - | 0
8106080 | 9010111000197 | End cap E26 for profile PL8 with cable conduit, 1 PCS |  | 9.9 | 9.9 | 0.40408 | 0.40408 | Galaxy Profiles | 39259010 | AU | EC002707 | 0x0x0 | 0.005 |  | ks | [11 empty] | - | 0
8106082 | 9010111000043 | PL8 LED INSTALLATION profile 200 cm, flat / wing, LED strips max. 12 mm |  | 149.81 | 149.81 | 6.1147 | 6.1147 | Galaxy Profiles | 76042990 | AU | EC002707 | 2000x0x23 | 0.164 |  | ks | [11 empty] | - | 0
8106085 | 9010111000203 | End cap E25 for profile PL8, 1 PCS |  | 9.9 | 9.9 | 0.40408 | 0.40408 | Galaxy Profiles | 39259010 | AU | EC002707 | 0x0x0 | 0.005 |  | ks | [11 empty] | - | 0
8106110 | 9010111000258 | End cap E2 for profile PL1 with cable conduit, 1 PCS |  | 7.43 | 7.43 | 0.30327 | 0.30327 | Galaxy Profiles | 39259010 | AU | EC002707 | 0x0x0 | 0.005 |  | ks | [11 empty] | - | 0
8121400 | 9010111006939 | NL10 LED ECK profile 200 cm anodised |  | 149.19 | 149.19 | 6.0894 | 6.0894 | Galaxy Profiles | 76042990 | AU | EC002707 |  | 0.154 |  | ks | [11 empty] | - | 0
8121450 | 9010111006953 | End cap E87 for profile NL10, 1 pc. |  | 12.38 | 12.38 | 0.50531 | 0.50531 | Galaxy Profiles | 39259010 | AU | EC002707 |  | 0.001 |  | ks | [11 empty] | - | 0
8600003 | 9010111001231 | Cover C2 clear 200 cm for profile PL1 / PL2 / PL3 / PL7 / PL8 |  | 53.24 | 53.24 | 2.1731 | 2.1731 | Galaxy Profiles | 39259010 | AU | EC002707 | 2000x0x0 | 0.04 |  | ks | [11 empty] | - | 0
8600004 | 9010111000210 | Cover C1 opal / satined 200 cm for profile PL1 / PL2 / PL3 / PL7 / PL8 |  | 54.48 | 54.48 | 2.2237 | 2.2237 | Galaxy Profiles | 39259010 | AU | EC002707 | 2000x0x0 | 0.04 |  | ks | [11 empty] | - | 0
8600101 | 9010111006946 | Cover C49 opal/satin 200 cm for profile NL10 |  | 60.67 | 60.67 | 2.4763 | 2.4763 | Galaxy Profiles | 39259010 | AU | EC002707 |  | 0.042 |  | ks | [11 empty] | - | 0
104046 | 5901752481817 | Čidlo OR-DC-609 kouř. | OR-DC-609 | 235.68 | 235.68 | 9.6196 | 9.6196 | ORNO GROUP sp. z o.o. | 85311030 | CN | EC000138 | 10,7x10,7x3,5 | 0.12 | 0.26 | ks | 100 |  |  |  | bal | [6 empty] | 5.69. | 0.42
751151 | 5902560329223 | Čidlo kouř. 45x42mm VARTA battery | OR-DC-628 | 800.83 | 800.83 | 32.6869 | 32.6869 | ORNO GROUP sp. z o.o. | 85311030 | CN | EC000138 |  | 0.051 | 0.105 | ks | 100 |  |  |  | bal | [6 empty] | 5.69. | 0.42
751183 | 5908254827860 | Čidlo oxidu uhelnatého | OR-DC-633-TEST | 717.99 | 717.99 | 29.3057 | 29.3057 | ORNO GROUP sp. z o.o. | 85311030 | CN | EC000138 |  | 0.22 |  | ks | [11 empty] | 5.69. | 0.42
751196 | 5908254847424 | Detektor kouře 45x42 s vestavěnou lithiovou baterií | OR-DC-637 | 473.16 | 473.16 | 19.3127 | 19.3127 | ORNO GROUP sp. z o.o. | 85311030 | PL | EC001410 |  | 0.05 |  | ks | [11 empty] | 5.69. | 0.42
751198 | 5908254849640 | Detektor kouře napájený z baterie, životnost senzoru a baterie 10 let | OR-DC-640 | 353.49 | 353.49 | 14.4282 | 14.4282 | ORNO GROUP sp. z o.o. | 85311030 | PL | EC001410 |  |  |  | ks | 40 |  |  |  | bal | [6 empty] | 5.69. | 0.42
03924 | 5901477339240 | Pohybové čidlo PATROL 180°/360° 2xPIR IP65 bílá |  | 396.08 | 396.08 | 16.1665 | 16.1665 | Ideus Sp. z.o.o. | 85365080 | CN | EC000133 | 76x93x64 | 0.13 | 0.169 | ks | 50 |  |  |  | bal | [6 empty] | 5.69. | 0.42
03925 | 5901477339257 | Pohybové čidlo PATROL 180°/360° 2xPIR IP65 černá |  | 396.08 | 396.08 | 16.1665 | 16.1665 | Ideus Sp. z.o.o. | 85365080 | CN | EC000133 | 76x93x64 | 0.13 | 0.17 | ks | 50 |  |  |  | bal | [6 empty] | 5.69. | 0.42
EC20123 | 5905036201238 | Čidlo pohybu PIR CP-11B bílá |  | 230.92 | 230.92 | 9.4253 | 9.4253 | ECO LIGHT | 85311030 | CN | EC002464 |  | 0.57 |  | ks | 100 |  |  |  | bal | [6 empty] | 5.69. | 0.42
EC20197 | 5905036201979 | Čidlo pro LED reflektory NL-1 and NL-2 |  | 181.41 | 181.41 | 7.4045 | 7.4045 | ECO LIGHT | 85311030 | CN | EC002464 |  | 0.03 | 0.04 | ks | [11 empty] | 5.69. | 0.42
EC20320 | 5905036203201 | Čidlo pohybu PIR CP-2B bílá |  | 207.55 | 207.55 | 8.4714 | 8.4714 | ECO LIGHT | 85311030 | CN | EC002464 |  | 0.125 |  | ks | 50 |  |  |  | bal | [6 empty] | 5.69. | 0.42
EC20323 | 5905036203232 | Čidlo pohybu PIR CP-3C černá |  | 221.71 | 221.71 | 9.0494 | 9.0494 | ECO LIGHT | 85311030 | CN | EC002464 |  | 0.185 |  | ks | [11 empty] | 5.69. | 0.42
EC20324 | 5905036203249 | Čidlo pohybu PIR CP-4B bílá |  | 228.09 | 228.09 | 9.3098 | 9.3098 | ECO LIGHT | 85311030 | CN | EC002464 |  | 0.097 |  | ks | 50 |  |  |  | bal | [6 empty] | 5.69. | 0.42
EC20325 | 5905036203256 | Čidlo pohybu PIR CP-4B černá |  | 228.09 | 228.09 | 9.3098 | 9.3098 | ECO LIGHT | 85311030 | CN | EC002464 |  | 0.097 |  | ks | 50 |  |  |  | bal | [6 empty] | 5.69. | 0.42
EC20326 | 5905036203263 | Čidlo pohybu PIR CP-5B bílá |  | 294.67 | 294.67 | 12.0273 | 12.0273 | ECO LIGHT | 85311030 | CN | EC002464 |  | 0.16 |  | ks | 50 |  |  |  | bal | [6 empty] | 5.69. | 0.42
EC20328 | 5905036203287 | Čidlo pohybu bezdotykové PIR WP-1B bílá |  | 247.92 | 247.92 | 10.1192 | 10.1192 | ECO LIGHT | 85311030 | CN | EC002464 |  | 0.061 |  | ks | 100 |  |  |  | bal | [6 empty] | 5.69. | 0.42
EC20329 | 5905036203294 | Čidlo pohybu bezdotykové PIR WP-2B bílá |  | 247.92 | 247.92 | 10.1192 | 10.1192 | ECO LIGHT | 85311030 | CN | EC002464 |  | 0.061 |  | ks | 100 |  |  |  | bal | [6 empty] | 5.69. | 0.42
EC20331 | 5905036203317 | Čidlo pohybu PIR CP-6B bílá |  | 177.8 | 177.8 | 7.2571 | 7.2571 | ECO LIGHT | 85311030 | CN | EC002464 |  |  |  | ks | 100 |  |  |  | bal | [6 empty] | 5.69. | 0.42
EC20332 | 5905036203324 | Čidlo pohybu PIR CP-6C černá |  | 177.8 | 177.8 | 7.2571 | 7.2571 | ECO LIGHT | 85311030 | CN | EC002464 |  | 0.05 |  | ks | 100 |  |  |  | bal | [6 empty] | 5.69. | 0.42
EC20334 | 5905036203348 | Čidlo pohybu PIR CP-8B bílá |  | 213.92 | 213.92 | 8.7314 | 8.7314 | ECO LIGHT | 85311030 | CN | EC002464 |  | 0.105 |  | ks | 50 |  |  |  | bal | [6 empty] | 5.69. | 0.42
EC20336 | 5905036203362 | Čidlo pohybu PIR CP-9B bílá |  | 223.83 | 223.83 | 9.1359 | 9.1359 | ECO LIGHT | 85311030 | CN | EC002464 |  |  |  | ks | 50 |  |  |  | bal | [6 empty] | 5.69. | 0.42
EC20337 | 5905036203379 | Čidlo pohybu PIR CP-9C černá |  | 223.83 | 223.83 | 9.1359 | 9.1359 | ECO LIGHT | 85311030 | CN | EC002464 |  | 0.125 |  | ks | [11 empty] | 5.69. | 0.42
EC20338 | 5905036203386 | Čidlo pohybu mikrovlnné CM-1B bílá |  | 264.92 | 264.92 | 10.8131 | 10.8131 | ECO LIGHT | 85311030 | CN | EC002464 |  | 0.043 |  | ks | 100 |  |  |  | bal | [6 empty] | 5.69. | 0.42
EC20339 | 5905036203393 | Čidlo pohybu mikrovlnné CM-2B bílá |  | 362.67 | 362.67 | 14.8029 | 14.8029 | ECO LIGHT | 85311030 | CN | EC002464 |  | 0.052 |  | ks | 100 |  |  |  | bal | [6 empty] | 5.69. | 0.42
EC20340 | 5905036203409 | Čidlo pohybu PIR CM-3B bílá |  | 373.29 | 373.29 | 15.2363 | 15.2363 | ECO LIGHT | 85311030 | CN | EC002464 |  | 0.097 |  | ks | 50 |  |  |  | bal | [6 empty] | 5.69. | 0.42
EC20526 | 5905036205267 | Čidlo pohybu PIR CP-12 se sondou bílá |  | 211.08 | 211.08 | 8.6155 | 8.6155 | ECO LIGHT | 85311030 | CN | EC002464 |  | 0.47 |  | ks | 100 |  |  |  | bal | [6 empty] | 5.69. | 0.42
EC61069 | 5906555610693 | Čidlo pohybu PIR CP-13CC černá |  | 267.75 | 267.75 | 10.9286 | 10.9286 | ECO LIGHT | 85311030 | CN | EC002464 |  | 0.125 |  | ks | 50 |  |  |  | bal | [6 empty] | 5.69. | 0.42
EC61070 | 5906555610709 | Čidlo pohybu PIR CP-14CC černá |  | 569.5 | 569.5 | 23.2449 | 23.2449 | ECO LIGHT | 85311030 | CN | EC002464 |  |  |  | ks | 100 |  |  |  | bal | [6 empty] | 5.69. | 0.42
EC61074 | 5906555610747 | Čidlo pohybu PIR CP-1CC černá |  | 273.42 | 273.42 | 11.16 | 11.16 | ECO LIGHT | 85311030 | CN | EC002464 |  | 0.075 |  | ks | 100 |  |  |  | bal | [6 empty] | 5.69. | 0.42
101111 | 5900280907851 | Soumrak. sp.+ čidlo | A25-WZ38 | 301.28 | 301.28 | 12.2971 | 12.2971 | Bemko Sp. Z o.o. | 85311030 | CN | EC002464 |  | 0.07 | 0.172 | ks | 6 |  |  |  | bal |  |  |  | pal | 2400 |  | 5.69. | 0.42
108113 | 5902838491706 | Čidlo soumrakové RD-ST1 230V AC, 50/60HZ | 491706 | 377.26 | 377.26 | 15.3984 | 15.3984 | LC Tec | 85311030 | CN | EC002464 |  | 0.142 | 0.16 | ks | 1 |  |  |  | bal | [6 empty] | 5.69. | 0.42
04235 | 5901477342356 | Bodové svítidlo PLUTO C GU10 max. 35W IP20 zlatá |  | 184.78 | 184.78 | 7.542 | 7.542 | Ideus Sp. z.o.o. | 94051190 | CN | EC002892 | 78x78x25 | 0.073 | 0.093 | ks | 100 |  |  |  | bal | [6 empty] | 5.14. | 7
04236 | 5901477342363 | Bodové svítidlo PLUTO C GU10 max. 35W IP20 bílá/zlatá |  | 184.78 | 184.78 | 7.542 | 7.542 | Ideus Sp. z.o.o. | 94051190 | CN | EC002892 | 78x78x25 | 0.075 | 0.096 | ks | 100 |  |  |  | bal | [6 empty] | 5.14. | 7
04237 | 5901477342370 | Bodové svítidlo PLUTO C GU10 max. 35W IP20 černá/zlatá |  | 184.78 | 184.78 | 7.542 | 7.542 | Ideus Sp. z.o.o. | 94051190 | CN | EC002892 | 78x78x25 | 0.075 | 0.096 | ks | 100 |  |  |  | bal | [6 empty] | 5.14. | 7
04242 | 5901477342424 | Bodové svítidlo DUKAT C GU10 max. 35W IP20 zlatá |  | 231.05 | 231.05 | 9.4306 | 9.4306 | Ideus Sp. z.o.o. | 94051190 | CN | EC002892 | 85x85x30 | 0.135 | 0.159 | ks | 100 |  |  |  | bal | [6 empty] | 5.14. | 7
04349 | 5901477343490 | Bodové svítidlo DUKAT C GU10 max. 35W IP20 černá |  | 231.05 | 231.05 | 9.4306 | 9.4306 | Ideus Sp. z.o.o. | 94051190 | CN | EC002892 | 85x85x30 | 0.135 | 0.159 | ks | 100 |  |  |  | bal | [6 empty] | 5.14. | 7
04350 | 5901477343506 | Bodové svítidlo PLUTO C GU10 max. 35W IP20 bílá/chrom |  | 184.78 | 184.78 | 7.542 | 7.542 | Ideus Sp. z.o.o. | 94051190 | CN | EC002892 | 78x78x25 | 0.068 | 0.088 | ks | 100 |  |  |  | bal | [6 empty] | 5.14. | 7
04351 | 5901477343513 | Bodové svítidlo PLUTO C GU10 max. 35W IP20 černá/chrom |  | 184.78 | 184.78 | 7.542 | 7.542 | Ideus Sp. z.o.o. | 94051190 | CN | EC002892 | 78x78x25 | 0.066 | 0.088 | ks | 100 |  |  |  | bal | [6 empty] | 5.14. | 7
04487 | 5901477344879 | Bodové svítidlo ODYN C bílá |  | 131.88 | 131.88 | 5.3829 | 5.3829 | Ideus Sp. z.o.o. | 94055000 | CN | EC002892 |  | 0.116 | 0.145 | ks | 100 |  |  |  | bal | [6 empty] | 5.14. | 7
04488 | 5901477344886 | Bodové svítidlo ODYN C černá |  | 131.88 | 131.88 | 5.3829 | 5.3829 | Ideus Sp. z.o.o. | 94055000 | CN | EC002892 |  | 0.116 | 0.145 | ks | 100 |  |  |  | bal | [6 empty] | 5.14. | 7
04489 | 5901477344893 | Bodové svítidlo ODYN C bílá/zlatá |  | 131.88 | 131.88 | 5.3829 | 5.3829 | Ideus Sp. z.o.o. | 94055000 | CN | EC002892 |  | 0.114 | 0.143 | ks | 100 |  |  |  | bal | [6 empty] | 5.14. | 7
04490 | 5901477344909 | Bodové svítidlo ODYN C černá/zlatá |  | 131.88 | 131.88 | 5.3829 | 5.3829 | Ideus Sp. z.o.o. | 94055000 | CN | EC002892 |  | 0.114 | 0.143 | ks | 100 |  |  |  | bal | [6 empty] | 5.14. | 7
03883 | 5901477338830 | Dekorační svítidlo MAMBA LED 8W NW IP44 černá |  | 1254.24 | 1254.24 | 51.1935 | 51.1935 | Ideus Sp. z.o.o. | 94051190 | CN | EC002892 | 400x120x85 | 0.438 | 0.561 | ks | 20 |  |  |  | bal | [6 empty] | 5.13. | 2
03884 | 5901477338847 | Dekorační svítidlo MAMBA LED 12W NW IP44 černá |  | 1650.47 | 1650.47 | 67.3661 | 67.3661 | Ideus Sp. z.o.o. | 94051190 | CN | EC002892 | 500x120x85 | 0.462 | 0.607 | ks | 20 |  |  |  | bal | [6 empty] | 4.6. | 7
03961 | 5901477339615 | Dekorační svítidlo TOBIAS G9 max. 35W IP20 černá |  | 426.22 | 426.22 | 17.3967 | 17.3967 | Ideus Sp. z.o.o. | 94051190 | CN | EC002892 |  | 0.327 | 0.38 | ks | 20 |  |  |  | bal | [6 empty] | 5.14. | 7
04021 | 5901477340215 | Dekorační svítidlo MAMBA LED 8W NW IP44 bílá |  | 1254.24 | 1254.24 | 51.1935 | 51.1935 | Ideus Sp. z.o.o. | 94051190 | CN | EC002892 | 400x120x85 | 0.417 | 0.534 | ks | 20 |  |  |  | bal | [6 empty] | 5.13. | 2
04022 | 5901477340222 | Dekorační svítidlo MAMBA LED 12W NW IP44 bílá |  | 1650.47 | 1650.47 | 67.3661 | 67.3661 | Ideus Sp. z.o.o. | 94051190 | CN | EC002892 | 500x120x85 | 0.459 | 0.6 | ks | 20 |  |  |  | bal | [6 empty] | 4.6. | 7
04455 | 5901477344558 | Nástěnné dekorační svítidlo TORIN LED 15W NW chrom |  | 782.16 | 782.16 | 31.9249 | 31.9249 | Ideus Sp. z.o.o. | 94051140 | CN | EC002892 |  | 0.456 | 0.622 | ks | 10 |  |  |  | bal | [6 empty] | 5.13. | 2
04769 | 5901477347696 | Svítidlo ERI LED C PIR 0,45W |  | 158.4 | 158.4 | 6.4653 | 6.4653 | Ideus Sp. z.o.o. | 94051140 | CN | EC002892 |  | 0.069 |  | ks | 120 |  |  |  | bal | [6 empty] | 5.13. | 2
105134 | 5900280908117 | Downlight kulatý BOLED 9W 540lm 4000K IP20 bílá | C70-DLB-R-090-4K | 299.72 | 299.72 | 12.2335 | 12.2335 | Bemko Sp. Z o.o. | 94054990 | CN | EC001702 | 145x0x17x | 0.197 | 0.255 | ks | 30 | 5900280952196 |  |  | bal |  |  |  | pal | 960 |  | 5.13. | 2
105135 | 5900280908124 | Downlight kulatý BOLED 12W 720lm 4000K IP20 bílá | C70-DLB-R-120-4K | 306.94 | 306.94 | 12.5282 | 12.5282 | Bemko Sp. Z o.o. | 94054990 | CN | EC001702 | 170x0x15x | 0.322 | 0.342 | ks | 30 | 5900280952202 |  |  | bal |  |  |  | pal | 720 |  | 5.13. | 2
105136 | 5900280908131 | Downlight kulatý BOLED 18W 1300lm 4000K IP20 bílá | C70-DLB-R-180-4K | 535.89 | 535.89 | 21.8731 | 21.8731 | Bemko Sp. Z o.o. | 94054990 | CN | EC001702 | 221x0x16x | 0.36 | 0.475 | ks | 20 | 5900280912671 |  |  | bal |  |  |  | pal | 360 |  | 5.13. | 2
105137 | 5900280908148 | Downlight kulatý BOLED 24W 1700lm 4000K IP20 bílá | C70-DLB-R-240-4K | 842.83 | 842.83 | 34.4012 | 34.4012 | Bemko Sp. Z o.o. | 94054990 | CN | EC001702 | 295,5x0x14x | 0.61 | 0.8 | ks | 10 | 5900280912688 |  |  | bal |  |  |  | pal | 200 |  | 5.13. | 2
105153 | 5900280951052 | Downlight LED FALED 2 20W 4000K 2200lm IP44 bílá | C70-DLF2-200-4K | 935.28 | 935.28 | 38.1747 | 38.1747 | Bemko Sp. Z o.o. | 94054990 | CN | EC001702 | 94054990 | 0.525 | 0.565 | ks | 20 |  |  |  | bal | [6 empty] | 5.13. | 2
115257 | 5900280950574 | Downlight LED MAFED NT 20W 4000K 1800lm IP44 bílá | C70-DLM-200-4K-WH | 1430 | 1430 | 58.3673 | 58.3673 | Bemko Sp. Z o.o. | 94051140 | CN | EC001702 |  | 0.4757 |  | ks | [11 empty] | 5.13. | 2
115258 | 5900280967886 | Downlight LED FALED 2 20W 3000K 2150lm IP44 bílá | C70-DLF2-200-3K | 931.67 | 931.67 | 38.0273 | 38.0273 | Bemko Sp. Z o.o. | 94054990 | CN | EC001702 |  | 0.525 | 0.565 | ks | 20 |  |  |  | bal | [6 empty] | 5.13. | 2
EC20463 | 5905036204635 | LED downlight DL1 kruh vestavný 6W 4000K 660lm IP20 černá |  | 62 | 62 | 2.5306 | 2.5306 | ECO LIGHT | 94051190 | CN | EC001702 |  | 0.09 |  | ks | 80 |  |  |  | bal | [6 empty] | 5.13. | 2
EC20464 | 5905036204642 | LED downlight DL1 kruh vestavný 12W 4000K 1200lm IP20 černá |  | 91.62 | 91.62 | 3.7396 | 3.7396 | ECO LIGHT | 94051190 | CN | EC001702 |  | 0.15 |  | ks | 60 |  |  |  | bal | [6 empty] | 5.13. | 2
EC20465 | 5905036204659 | LED downlight DL1 kruh vestavný 18W 4000K 1980lm IP20 černá |  | 143.33 | 143.33 | 5.8502 | 5.8502 | ECO LIGHT | 94051190 | CN | EC001702 |  | 0.121 |  | ks | 40 |  |  |  | bal | [6 empty] | 5.13. | 2
EC20466 | 5905036204666 | LED downlight DL1 kruh vestavný 24W 4000K 2640lm IP20 černá |  | 220.38 | 220.38 | 8.9951 | 8.9951 | ECO LIGHT | 94051190 | CN | EC001702 |  | 0.402 |  | ks | 20 |  |  |  | bal | [6 empty] | 5.13. | 2
EC20467 | 5905036204673 | LED downlight DL1 čtverec vestavný 6W 4000K 660lm IP20 černá |  | 67.33 | 67.33 | 2.7482 | 2.7482 | ECO LIGHT | 94051190 | CN | EC001702 |  | 0.105 |  | ks | 80 |  |  |  | bal | [6 empty] | 5.13. | 2
EC20468 | 5905036204680 | LED downlight DL1 čtverec vestavný 12W 4000K 1200lm IP20 černá |  | 105.34 | 105.34 | 4.2996 | 4.2996 | ECO LIGHT | 94051190 | CN | EC001702 |  | 0.18 |  | ks | 60 |  |  |  | bal | [6 empty] | 5.13. | 2
EC20469 | 5905036204697 | LED downlight DL1 čtverec vestavný 18W 4000K 1980lm IP20 černá |  | 147.95 | 147.95 | 6.0388 | 6.0388 | ECO LIGHT | 94051190 | CN | EC001702 |  | 0.282 |  | ks | 40 |  |  |  | bal | [6 empty] | 5.13. | 2
EC20470 | 5905036204703 | LED downlight DL1 čtverec vestavný 24W 4000K 2640lm IP20 černá |  | 243.33 | 243.33 | 9.9318 | 9.9318 | ECO LIGHT | 94051190 | CN | EC001702 |  | 0.466 |  | ks | 20 |  |  |  | bal | [6 empty] | 5.13. | 2
EC20471 | 5905036204710 | LED downlight DL1 kruh přisazený 6W 4000K 660lm IP20 černá |  | 72 | 72 | 2.9388 | 2.9388 | ECO LIGHT | 94051190 | CN | EC001702 |  | 0.1 |  | ks | 80 |  |  |  | bal | [6 empty] | 5.13. | 2
EC20472 | 5905036204727 | LED downlight DL1 kruh přisazený 12W 4000K 1200lm IP20 černá |  | 111.33 | 111.33 | 4.5441 | 4.5441 | ECO LIGHT | 94051190 | CN | EC001702 |  | 0.18 |  | ks | 60 |  |  |  | bal | [6 empty] | 5.13. | 2
EC20473 | 5905036204734 | LED downlight DL1 kruh přisazený 18W 4000K 1980lm IP20 černá |  | 146.1 | 146.1 | 5.9633 | 5.9633 | ECO LIGHT | 94051190 | CN | EC001702 |  | 0.266 |  | ks | 40 |  |  |  | bal | [6 empty] | 5.13. | 2
EC20474 | 5905036204741 | LED downlight DL1 kruh přisazený 24W 4000K 2640lm IP20 černá |  | 238.67 | 238.67 | 9.7416 | 9.7416 | ECO LIGHT | 94051190 | CN | EC001702 |  | 0.43 |  | ks | 20 |  |  |  | bal | [6 empty] | 5.13. | 2
EC20475 | 5905036204758 | LED downlight DL1 čtverec přisazený 6W 4000K 660lm IP20 černá |  | 85.33 | 85.33 | 3.4829 | 3.4829 | ECO LIGHT | 94051190 | CN | EC001702 |  | 0.115 |  | ks | 80 |  |  |  | bal | [6 empty] | 5.13. | 2
EC20476 | 5905036204765 | LED downlight DL1 čtverec přisazený 12W 4000K 1200lm IP20 černá |  | 112.67 | 112.67 | 4.5988 | 4.5988 | ECO LIGHT | 94051190 | CN | EC001702 |  | 0.214 |  | ks | 60 |  |  |  | bal | [6 empty] | 5.13. | 2
EC20477 | 5905036204772 | LED downlight DL1 čtverec přisazený 18W 4000K 1980lm IP20 černá |  | 164 | 164 | 6.6939 | 6.6939 | ECO LIGHT | 94051190 | CN | EC001702 |  | 0.33 |  | ks | 40 |  |  |  | bal | [6 empty] | 5.13. | 2
EC20478 | 5905036204789 | LED downlight DL1 čtverec přisazený 24W 4000K 2640lm IP20 černá |  | 243.9 | 243.9 | 9.9551 | 9.9551 | ECO LIGHT | 94051190 | CN | EC001702 |  | 0.51 |  | ks | 20 |  |  |  | bal | [6 empty] | 5.13. | 2
EC61251 | 5906555612512 | LED downlight 3W/5W/7W CCT bílá kulatá |  | 92.79 | 92.79 | 3.7873 | 3.7873 | ECO LIGHT | 94051190 | CN | EC001702 |  |  |  | ks | [11 empty] | 5.13. | 2
EC61252 | 5906555612529 | LED downlight 3W/5W/7W CCT bílá hranatá |  | 92.79 | 92.79 | 3.7873 | 3.7873 | ECO LIGHT | 94051190 | CN | EC001702 |  | 0.191 |  | ks | [11 empty] | 5.13. | 2
EC61253 | 5906555612536 | LED downlight 3W/5W/7W CCT černá kulatá |  | 92.79 | 92.79 | 3.7873 | 3.7873 | ECO LIGHT | 94051190 | CN | EC001702 |  | 0.36 |  | ks | 100 |  |  |  | bal | [6 empty] | 5.13. | 2
EC61254 | 5906555612543 | LED downlight 3W/5W/7W CCT černá hranatá |  | 92.79 | 92.79 | 3.7873 | 3.7873 | ECO LIGHT | 94051190 | CN | EC001702 |  |  |  | ks | [11 empty] | 5.13. | 2
03954 | 5901477339547 | Downlight ZORBA DWL GU10 max. 35W IP54 bílá |  | 363.07 | 363.07 | 14.8192 | 14.8192 | Ideus Sp. z.o.o. | 94051190 | CN | EC001702 |  | 0.242 | 0.279 | ks | 40 |  |  |  | bal | [6 empty] | 5.14. | 7
03955 | 5901477339554 | Downlight ZORBA DWL GU10 max. 35W IP54 černá |  | 363.07 | 363.07 | 14.8192 | 14.8192 | Ideus Sp. z.o.o. | 94051190 | CN | EC001702 |  | 0.242 | 0.279 | ks | 40 |  |  |  | bal | [6 empty] | 5.14. | 7
04253 | 5901477342530 | Downlight DIOR DWL GU10 max. 35W IP20 bílá/chrom |  | 164.73 | 164.73 | 6.7237 | 6.7237 | Ideus Sp. z.o.o. | 94051190 | CN | EC001702 | 55x55x100 | 0.12 | 0.141 | ks | 100 |  |  |  | bal | [6 empty] | 5.14. | 7
04254 | 5901477342547 | Downlight DIOR DWL GU10 max. 35W IP20 černá/chrom |  | 164.73 | 164.73 | 6.7237 | 6.7237 | Ideus Sp. z.o.o. | 94051190 | CN | EC001702 | 55x55x100 | 0.121 | 0.142 | ks | 100 |  |  |  | bal | [6 empty] | 5.14. | 7
106304 | 5900644362371 | Downlight LUMIA LED panel O-WP 12W 880lm 4000K IP20 kulatá vestavné | O-WP-12 | 115.7 | 115.7 | 4.7224 | 4.7224 | LC Tec | 94051140 | CN | EC001702 | 210x180x35 | 0.326 | 0.35 | ks | 20 |  |  |  | bal | [6 empty] | 5.13. | 2
106305 | 5900644362388 | Downlight LUMIA LED panel O-WP 15W 1100lm 4000K IP20 kulatá vestavné | O-WP-15 | 135.54 | 135.54 | 5.5322 | 5.5322 | LC Tec | 94051140 | CN | EC001702 | 240x200x35 | 0.355 | 0.39 | ks | 20 |  |  |  | bal | [6 empty] | 5.13. | 2
106306 | 5900644362395 | Downlight LUMIA LED panel O-WP 18W 1300lm 4000K IP20 kulatá vestavné | O-WP-18 | 156.2 | 156.2 | 6.3755 | 6.3755 | LC Tec | 94051140 | CN | EC001702 | 230x170x35 | 0.505 | 0.535 | ks | 20 |  |  |  | bal | [6 empty] | 5.13. | 2
106307 | 5900644362401 | Downlight LUMIA LED panel O-WP 24W 1680lm 4000K IP20 kulatá vestavné | O-WP-24 | 210.74 | 210.74 | 8.6016 | 8.6016 | LC Tec | 94051140 | CN | EC001702 | 350x310x40 | 0.75 | 0.78 | ks | 10 |  |  |  | bal | [6 empty] | 5.13. | 2
106308 | 5900644362418 | Downlight LUMIA LED panel K-WP 3W 200lm 4000K IP20 hranatá vestavné | K-WP-3 | 57.85 | 57.85 | 2.3612 | 2.3612 | LC Tec | 94051140 | CN | EC001702 | 140x100x35 | 0.09 | 0.126 | ks | 60 |  |  |  | bal | [6 empty] | 5.13. | 2
106309 | 5900644362425 | Downlight LUMIA LED panel K-WP 6W 390lm 4000K IP20 hranatá vestavné | K-WP-6 | 74.38 | 74.38 | 3.0359 | 3.0359 | LC Tec | 94051140 | CN | EC001702 | 160x135x35 | 0.14 | 0.19 | ks | 40 |  |  |  | bal | [6 empty] | 5.13. | 2
106310 | 5900644362432 | Downlight LUMIA LED panel K-WP 9W 660lm 4000K IP20 hranatá vestavné | K-WP-9 | 103.31 | 103.31 | 4.2167 | 4.2167 | LC Tec | 94051140 | CN | EC001702 | 185x160x35 | 0.19 | 0.3 | ks | 20 |  |  |  | bal | [6 empty] | 5.13. | 2
106311 | 5900644362449 | Downlight LUMIA LED panel K-WP 12W 880lm 4000K IP20 hranatá vestavné | K-WP-12 | 119.01 | 119.01 | 4.8576 | 4.8576 | LC Tec | 94051140 | CN | EC001702 | 210x180x35 | 0.326 | 0.35 | ks | 20 |  |  |  | bal | [6 empty] | 5.13. | 2
106312 | 5900644362456 | Downlight LUMIA LED panel K-WP 15W 1100lm 4000K IP20 hranatá vestavné | K-WP-15 | 146.28 | 146.28 | 5.9706 | 5.9706 | LC Tec | 94051140 | CN | EC001702 | 240x200x35 | 0.355 | 0.39 | ks | 20 |  |  |  | bal | [6 empty] | 5.13. | 2
106314 | 5900644362470 | Downlight LUMIA LED panel K-WP 24W 1680lm 4000K IP20 hranatá vestavné | K-WP-24 | 250.41 | 250.41 | 10.2208 | 10.2208 | LC Tec | 94051140 | CN | EC001702 | 350x310x40 | 0.75 | 0.8 | ks | 10 |  |  |  | bal | [6 empty] | 5.13. | 2
106315 | 5900644362487 | Downlight LUMIA LED panel O-NT 6W 390lm 4000K IP20 kulatá přisazené | O-NT-6 | 94.21 | 94.21 | 3.8453 | 3.8453 | LC Tec | 94051140 | CN | EC001702 | 135x130x40 | 0.17 | 0.2 | ks | 40 |  |  |  | bal | [6 empty] | 5.13. | 2
106316 | 5900644362494 | Downlight LUMIA LED panel O-NT 12W 880lm 4000K IP20 kulatá přisazené | O-NT-12 | 142.15 | 142.15 | 5.802 | 5.802 | LC Tec | 94051140 | CN | EC001702 | 180x180x50 | 0.27 | 0.34 | ks | 20 |  |  |  | bal | [6 empty] | 5.13. | 2
106317 | 5900644362500 | Downlight LUMIA LED panel O-NT 18W 1300lm 4000K IP20 kulatá přisazené | O-NT-18 | 157.85 | 157.85 | 6.4429 | 6.4429 | LC Tec | 94051140 | CN | EC001702 | 240x240x40 | 0.45 | 0.58 | ks | 20 |  |  |  | bal | [6 empty] | 5.13. | 2
106318 | 5900644362517 | Downlight LUMIA LED panel O-NT 24W 1680lm 4000K IP20 kulatá přisazené | O-NT-24 | 289.26 | 289.26 | 11.8065 | 11.8065 | LC Tec | 94051140 | CN | EC001702 | 305x305x40 | 0.57 | 0.75 | ks | 10 |  |  |  | bal | [6 empty] | 5.13. | 2
106319 | 5900644362524 | Downlight LUMIA LED panel K-NT 6W 390lm 4000K IP20 hranatá přisazené | K-NT-6 | 114.88 | 114.88 | 4.689 | 4.689 | LC Tec | 94051140 | CN | EC001702 | 135x130x40 | 0.17 | 0.2 | ks | 40 |  |  |  | bal | [6 empty] | 5.13. | 2
106320 | 5900644362531 | Downlight LUMIA LED panel K-NT 12W 880lm 4000K IP20 hranatá přisazené | K-NT-12 | 142.15 | 142.15 | 5.802 | 5.802 | LC Tec | 94051140 | CN | EC001702 | 180x180x50 | 0.27 | 0.31 | ks | 20 |  |  |  | bal | [6 empty] | 5.13. | 2
106321 | 5900644362548 | Downlight LUMIA LED panel K-NT 18W 1300lm 4000K IP20 hranatá přisazené | K-NT-18 | 196.69 | 196.69 | 8.0282 | 8.0282 | LC Tec | 94051140 | CN | EC001702 | 240x240x40 | 0.45 | 0.58 | ks | 20 |  |  |  | bal | [6 empty] | 5.13. | 2
106322 | 5900644362555 | Downlight LUMIA LED panel K-NT 24W 1680lm 4000K IP20 hranatá přisazené | K-NT-24 | 289.26 | 289.26 | 11.8065 | 11.8065 | LC Tec | 94051140 | CN | EC001702 | 305x305x40 | 0.57 | 0.75 | ks | 10 |  |  |  | bal | [6 empty] | 5.13. | 2
208233 | 5902273408048 | Svítilna halogenová, přenosná s držákem a stojanem, 30 W COB LED | W-98528; LPH-1 | 1938.78 | 1938.78 | 79.1339 | 79.1339 | P.W.U-H Plast-Rol Sp. z o.o. | 85131000 | PL | EC000347 |  | 1.45 | 1.58 | ks | 6 |  |  |  | bal | [6 empty] | 5.13. | 2
107927 | 5900280968043 | HIGHBAY LED PARIT 3 200W 4000K 32000lm IP65 90° DALI | C85-HBP3-200D-090BL | 7425 | 7425 | 303.0612 | 303.0612 | Bemko Sp. Z o.o. | 94051190 | CN | EC001716 | 270x270x115 | 2.9 | 3.5 | ks | 1 |  |  |  | bal | [5 empty] | B | 5.13. | 2
107958 | 5900280968029 | HIGHBAY LED PARIT 3 100W 4000K 16000lm IP65 90° DALI | C85-HBP3-100D-090BL | 5445 | 5445 | 222.2449 | 222.2449 | Bemko Sp. Z o.o. | 94051190 | CN | EC001716 | 270x270x115 | 2.4 | 3 | ks | 1 |  |  |  | bal | [5 empty] | B | 5.13. | 2
107959 | 5900280968036 | HIGHBAY LED PARIT 3 150W 4000K 24000lm IP65 90° DALI | C85-HBP3-150D-090BL | 6435 | 6435 | 262.6531 | 262.6531 | Bemko Sp. Z o.o. | 94051190 | CN | EC001716 | 305x305x115 | 2.5 | 3.1 | ks | 1 |  |  |  | bal | [5 empty] | B | 5.13. | 2
115263 | 5900280993441 | Průmyslové osvětlení VOYAGER 3 100W 4000K 14000lm CRI80 IP65 120° | C85-HBV3-100-4K-120BL | 1776.67 | 1776.67 | 72.5171 | 72.5171 | Bemko Sp. Z o.o. | 94051190 | CN | EC001716 |  | 1.25 |  | ks | [11 empty] | 5.13. | 2
115264 | 5900280993458 | Průmyslové osvětlení VOYAGER 3 150W 4000K 21000lm CRI80 IP65 120° | C85-HBV3-150-4K-120BL | 2063.53 | 2063.53 | 84.2257 | 84.2257 | Bemko Sp. Z o.o. | 94051190 | CN | EC001716 |  | 1.54 |  | ks | [11 empty] | 5.13. | 2
115265 | 5900280993465 | Průmyslové osvětlení VOYAGER 3 200W 4000K 28000lm CRI80 IP65 120° | C85-HBV3-200-4K-120BL | 2327 | 2327 | 94.9796 | 94.9796 | Bemko Sp. Z o.o. | 94051190 | CN | EC001716 |  | 1.82 |  | ks | [11 empty] | 5.13. | 2
EC20005 | 5905036200057 | HighBay LED UFO PREMIUM HB-100N 100W 4000K 10000lm |  | 833 | 833 | 34 | 34 | ECO LIGHT | 94051190 | CN | EC001716 |  |  |  | ks | 10 |  |  |  | bal | [6 empty] | 5.13. | 2
EC20007 | 5905036200071 | HighBay LED UFO PREMIUM HB-150N 150W 4000K 15000lm |  | 1148.21 | 1148.21 | 46.8657 | 46.8657 | ECO LIGHT | 94051190 | CN | EC001716 |  |  |  | ks | 10 |  |  |  | bal | [6 empty] | 5.13. | 2
EC20009 | 5905036200095 | HighBay LED UFO PREMIUM HB-200N 200W 4000K 20000lm |  | 1797.04 | 1797.04 | 73.3486 | 73.3486 | ECO LIGHT | 94051190 | CN | EC001716 |  |  |  | ks | 5 |  |  |  | bal | [6 empty] | 5.13. | 2
104060 | 5905963104060 | ROUND, prismatic, šedá, 1x100W, GLS/E27, IP44 s mřížkou |  | 290.36 | 290.36 | 11.8514 | 11.8514 | LENA Lighting | 94051990 | PL | EC002892 | 210x210x105 | 0.703 | 0.773 | ks | 6 |  | 600x385x115 | 4.628 | bal |  | 1200x800 |  | pal | 300 |  | dle dodavatele | 2
105733 | 5905963102011 | OVAL 60, prismatic, šedá, 1x42W GLS/E27, IP44 |  | 173.18 | 173.18 | 7.0686 | 7.0686 | LENA Lighting | 94051990 | PL | EC002892 | 170x125x110 | 0.53 | 0.62 | ks | 12 |  | 600x385x115 | 6.77 | bal |  | 1200x800 |  | pal | 600 |  | dle dodavatele | 2
120176 | 5905963120176 | OVAL 60 SIMETAL, prismatic, šedá, 1x42W, GLS/E27, IP44 |  | 207.03 | 207.03 | 8.4502 | 8.4502 | LENA Lighting | 94051990 | PL | EC002892 | 170x125x110 | 0.52 | 0.59 | ks | 12 |  | 600x385x115 | 6.65 | bal |  | 1200x800 |  | pal | 600 |  | dle dodavatele | 2
302015 | 5905963302015 | OVAL 60, prismatic, bílá, 1x42W GLS/E27, IP44 |  | 173.18 | 173.18 | 7.0686 | 7.0686 | LENA Lighting | 94051990 | PL | EC002892 | 170x125x110 | 0.423 | 0.423 | ks | 12 |  | 600x385x115 | 5.486 | bal |  | 1200x800 |  | pal | 600 |  | dle dodavatele | 2
321177 | 5905963321177 | OVAL 60 SIMETAL 2, prismatic, bílá, 1x42W GLS/E27, IP44 |  | 173.18 | 173.18 | 7.0686 | 7.0686 | LENA Lighting | 94051990 | PL | EC002892 | 170x125x110 | 0.53 | 0.58 | ks | 12 |  | 600x385x115 | 6.77 | bal |  | 1200x800 |  | pal | 600 |  | dle dodavatele | 2
502019 | 5905963502019 | OVAL 60, prismatic, hnědá, 1x42W, GLS/E27, IP44 |  | 169.27 | 169.27 | 6.909 | 6.909 | LENA Lighting | 94051990 | PL | EC002892 | 170x125x110 | 0.46 | 0.5 | ks | 12 |  | 600x385x115 | 5.93 | bal |  | 1200x800 |  | pal | 600 |  | dle dodavatele | 2
602016 | 5905963602016 | OVAL 60, prismatic, černá, 1x42W GLS/E27, IP44 |  | 166.67 | 166.67 | 6.8029 | 6.8029 | LENA Lighting | 94051990 | PL | EC002892 | 170x125x110 | 0.46 | 0.5 | ks | 12 |  | 600x385x115 | 5.93 | bal |  | 1200x800 |  | pal | 600 |  | dle dodavatele | 2
604065 | 5905963604065 | ROUND, prismatic, černá, 1x100W GLS/E27, IP44 s mřížkou |  | 286.46 | 286.46 | 11.6922 | 11.6922 | LENA Lighting | 94051990 | PL | EC002892 | 210x210x105 | 0.68 | 1.16 | ks | 6 |  | 600x385x115 | 4.49 | bal |  | 1200x800 |  | pal | 300 |  | dle dodavatele | 2
100178 | 5905963100178 | OVAL 100, prismatic, šedá, 1x100W GLS/E27, IP44 s kov. mřížkou |  | 290.36 | 290.36 | 11.8514 | 11.8514 | LENA Lighting | 94051990 | PL | EC002892 | 195x135x115 | 0.58 | 0.76 | ks | 10 |  | 600x385x130 | 6.22 | bal |  | 1200x800 |  | pal | 500 |  | dle dodavatele | 2
304064 | 5905963304064 | ROUND, prismatic, bílá, 1x100W GLS/E27, IP44 s mřížkou |  | 290.36 | 290.36 | 11.8514 | 11.8514 | LENA Lighting | 94051990 | PL | EC002892 | 210x210x105 | 0.698 | 0.698 | ks | 6 |  | 600x385x115 | 4.598 | bal |  | 1200x800 |  | pal | 300 |  | dle dodavatele | 2
013010 | 5905963013010 | LUNA 1x100W E27 prismatic bílá |  | 325.52 | 325.52 | 13.2865 | 13.2865 | LENA Lighting | 94051990 | PL | EC002892 | 240x85x240 | 0.728 | 0.868 | ks | 1 |  | 245x90x245 | 0.868 | bal |  | 1200x800 |  | pal | 200 |  | dle dodavatele | 2
013027 | 5905963013027 | LUNA 1x100W E27 opál bílá |  | 360.68 | 360.68 | 14.7216 | 14.7216 | LENA Lighting | 94051990 | PL | EC002892 | 240x85x240 | 0.728 | 0.868 | ks | 1 |  | 245x90x245 | 0.868 | bal |  | 1200x800 |  | pal | 200 |  | dle dodavatele | 2
015014 | 5905963015014 | VEGA 1x100W E27, IP44 prismatic |  | 342.45 | 342.45 | 13.9776 | 13.9776 | LENA Lighting | 94051990 | PL | EC002892 | 239x95x239 | 0.809 | 0.849 | ks | 6 |  | 227x227x575 | 5.304 | bal |  | 1200x800 |  | pal | 240 |  | dle dodavatele | 2
150036 | 5905963150036 | RONDO, prismatic, bílá, 1x100W GLS/E27, IP44 |  | 342.45 | 342.45 | 13.9776 | 13.9776 | LENA Lighting | 94051990 | PL | EC002892 | 235x235x100 | 0.9 | 1.43 | ks | 5 |  | 227x227x530 | 4.93 | bal |  | 1200x800 |  | pal | 200 |  | dle dodavatele | 2
150333 | 5905963150333 | RONDO, opal, bílá, 1x100W GLS/E27, IP44 |  | 381.51 | 381.51 | 15.5718 | 15.5718 | LENA Lighting | 94051990 | PL | EC002892 | 235x235x100 | 1.08 | 1.17 | ks | 5 |  | 227x227x530 | 5.83 | bal |  | 1200x800 |  | pal | 200 |  | dle dodavatele | 2
115089 | 5900280978127 | Koupelnové svítidlo KEIRA LED 8W 4000K 40cm IP44 černá | C22-MLK-400-4K-BL | 592.22 | 592.22 | 24.1722 | 24.1722 | Bemko Sp. Z o.o. | 94051190 | CN | EC002892 | 94051190 | 0.37 | 0.41 | ks | [11 empty] | 5.13. | 2
115092 | 5900280978165 | Koupelnové svítidlo KEIRA LED 12W 4000K 60cm IP44 bílá | C22-MLK-600-4K-WH | 758.33 | 758.33 | 30.9522 | 30.9522 | Bemko Sp. Z o.o. | 94051190 | CN | EC002892 | 94051190 | 0.403 |  | ks | [11 empty] | 4.6. | 7
115130 | 5900280978158 | Koupelnové svítidlo KEIRA LED 8W 4000K 40cm IP44 bílá | C22-MLK-400-4K-WH | 592.22 | 592.22 | 24.1722 | 24.1722 | Bemko Sp. Z o.o. | 94051190 | CN | EC002892 |  | 0.37 |  | ks | [11 empty] | 5.13. | 2
115131 | 5900280978134 | Koupelnové svítidlo KEIRA LED 12W 4000K 60cm IP44 černá | C22-MLK-600-4K-BL | 758.33 | 758.33 | 30.9522 | 30.9522 | Bemko Sp. Z o.o. | 94051190 | CN | EC002892 |  | 0.403 |  | ks | [11 empty] | 4.6. | 7
115132 | 5900280978103 | Koupelnové svítidlo KEIRA LED 12W 4000K 60cm IP44 chrom | C22-MLK-600-4K-CR | 1003.89 | 1003.89 | 40.9751 | 40.9751 | Bemko Sp. Z o.o. | 94051190 | CN | EC002892 |  | 0.403 |  | ks | [11 empty] | 4.6. | 7
115266 | 5900280978141 | Koupelnové svítidlo KEIRA LED 15W 4000K 80cm IP44 černá | C22-MLK-800-4K-BL | 902.78 | 902.78 | 36.8482 | 36.8482 | Bemko Sp. Z o.o. | 94051190 | CN | EC002892 |  | 0.522 | 0.628 | ks | [11 empty] | 4.6. | 7
00008 | 5901477300080 | Koupelnové svítidlo REGAL LED 9W NW IP20 120° chrom |  | 725.84 | 725.84 | 29.6261 | 29.6261 | Ideus Sp. z.o.o. | 94051190 | CN | EC002892 | 420x70x45 | 0.39 | 0.465 | ks | 20 |  |  |  | bal | [6 empty] | 5.13. | 2
00009 | 5901477300097 | Koupelnové svítidlo REGAL LED 12W NW IP20 120° chrom |  | 971.81 | 971.81 | 39.6657 | 39.6657 | Ideus Sp. z.o.o. | 94051190 | CN | EC002892 | 520x70x45 | 0.465 | 0.57 | ks | 20 |  |  |  | bal | [6 empty] | 4.6. | 7
00010 | 5901477300103 | Koupelnové svítidlo RUMBA LED 9W NW IP20 120° chrom |  | 792.31 | 792.31 | 32.3392 | 32.3392 | Ideus Sp. z.o.o. | 94051190 | CN | EC002892 | 405x75x50 | 0.481 | 0.581 | ks | 20 |  |  |  | bal | [6 empty] | 5.13. | 2
00011 | 5901477300110 | Koupelnové svítidlo RUMBA LED 12W NW IP20 120° chrom |  | 1056.36 | 1056.36 | 43.1167 | 43.1167 | Ideus Sp. z.o.o. | 94051190 | CN | EC002892 | 500x75x50 | 0.557 | 0.671 | ks | 20 |  |  |  | bal | [6 empty] | 4.6. | 7
00015 | 5901477300158 | Koupelnové svítidlo ANITA LED 8W chrom NW SMD LED IP44 |  | 1122.07 | 1122.07 | 45.7988 | 45.7988 | Ideus Sp. z.o.o. | 94051190 | CN | EC002892 | 400x192x45 | 0.276 | 0.397 | ks | 20 |  |  |  | bal | [6 empty] | 5.13. | 2
00016 | 5901477300165 | Koupelnové svítidlo ANITA LED 12W chrom NW SMD LED IP44 |  | 1254.24 | 1254.24 | 51.1935 | 51.1935 | Ideus Sp. z.o.o. | 94051190 | CN | EC002892 | 550x197x50 | 0.394 | 0.53 | ks | 20 |  |  |  | bal | [6 empty] | 4.6. | 7
03056 | 5901477330568 | Koupelnové svítidlo AMELIA LED 8,5W NW IP44 60° chrom |  | 995.11 | 995.11 | 40.6167 | 40.6167 | Ideus Sp. z.o.o. | 94051190 | CN | EC002892 | 450x195x100 | 0.679 | 0.942 | ks | 6 |  |  |  | bal | [6 empty] | 5.13. | 2
03575 | 5901477335754 | Koupelnové svítidlo MARTA LED 8W NW IP45 120° chrom |  | 924.33 | 924.33 | 37.7278 | 37.7278 | Ideus Sp. z.o.o. | 94051190 | CN | EC002892 | 405x130x50 | 0.218 | 0.309 | ks | 20 |  |  |  | bal | [6 empty] | 5.13. | 2
03576 | 5901477335761 | Koupelnové svítidlo MARTA LED 12W NW IP45 120° chrom |  | 1028.78 | 1028.78 | 41.991 | 41.991 | Ideus Sp. z.o.o. | 94051190 | CN | EC002892 | 555x130x50 | 0.239 | 0.374 | ks | 20 |  |  |  | bal | [6 empty] | 4.6. | 7
03718 | 5901477337185 | Koupelnové svítidlo DYZMA LED 15W NW |  | 396.08 | 396.08 | 16.1665 | 16.1665 | Ideus Sp. z.o.o. | 94051990 | CN | EC002892 | 598x63x39 | 0.24 | 0.327 | ks | 50 |  |  |  | bal | [6 empty] | 4.6. | 7
03719 | 5901477337192 | Koupelnové svítidlo NATAN LED 15W NW |  | 396.08 | 396.08 | 16.1665 | 16.1665 | Ideus Sp. z.o.o. | 94051140 | CN | EC002892 | 598x63x45 | 0.255 | 0.345 | ks | 50 |  |  |  | bal | [6 empty] | 4.6. | 7
03847 | 5901477338472 | Koupelnové svítidlo PRYMUS LED 7W NW IP44 bílá |  | 966.38 | 966.38 | 39.4441 | 39.4441 | Ideus Sp. z.o.o. | 94051190 | CN | EC002892 | 430x135x50 | 0.399 | 0.502 | ks | 10 |  |  |  | bal | [6 empty] | 5.13. | 2
04020 | 5901477340208 | Koupelnové svítidlo PRYMUS LED 12W NW IP44 bílá |  | 1137.45 | 1137.45 | 46.4265 | 46.4265 | Ideus Sp. z.o.o. | 94051190 | CN | EC002892 | 630x135x50 | 0.502 | 0.652 | ks | 10 |  |  |  | bal | [6 empty] | 4.6. | 7
04112 | 5901477341120 | Koupelnové svítidlo PASO LED 9W NW IP44 bílá |  | 845.79 | 845.79 | 34.522 | 34.522 | Ideus Sp. z.o.o. | 94051190 | CN | EC002892 | 395x120x25 | 0.482 | 0.565 | ks | 20 |  |  |  | bal | [6 empty] | 5.13. | 2
04113 | 5901477341137 | Koupelnové svítidlo PASO LED 9W NW IP44 černá |  | 845.79 | 845.79 | 34.522 | 34.522 | Ideus Sp. z.o.o. | 94051190 | CN | EC002892 | 395x120x25 | 0.476 | 0.558 | ks | 20 |  |  |  | bal | [6 empty] | 5.13. | 2
04114 | 5901477341144 | Koupelnové svítidlo PASO LED 12W NW IP44 bílá |  | 845.79 | 845.79 | 34.522 | 34.522 | Ideus Sp. z.o.o. | 94051190 | CN | EC002892 | 500x120x25 | 0.524 | 0.628 | ks | 20 |  |  |  | bal | [6 empty] | 4.6. | 7
04115 | 5901477341151 | Koupelnové svítidlo PASO LED 12W NW IP44 černá |  | 995.11 | 995.11 | 40.6167 | 40.6167 | Ideus Sp. z.o.o. | 94051190 | CN | EC002892 | 500x120x25 | 0.519 | 0.623 | ks | 20 |  |  |  | bal | [6 empty] | 4.6. | 7
04139 | 5901477341397 | Koupelnové svítidlo PASO LED 14W NW IP44 bílá |  | 995.11 | 995.11 | 40.6167 | 40.6167 | Ideus Sp. z.o.o. | 94051190 | CN | EC002892 | 600x120x25 | 0.558 | 0.679 | ks | 20 |  |  |  | bal | [6 empty] | 4.6. | 7
04140 | 5901477341403 | Koupelnové svítidlo PASO LED 14W NW IP44 černá |  | 995.11 | 995.11 | 40.6167 | 40.6167 | Ideus Sp. z.o.o. | 94051190 | CN | EC002892 | 600x120x25 | 0.545 | 0.666 | ks | 20 |  |  |  | bal | [6 empty] | 4.6. | 7
04323 | 5901477343230 | Koupelnové svítidlo ASPEN LED 9W NW IP44 černá |  | 785.37 | 785.37 | 32.0559 | 32.0559 | Ideus Sp. z.o.o. | 94051190 | CN | EC002892 | 400x44x60 | 0.394 | 0.457 | ks | 20 |  |  |  | bal | [6 empty] | 5.13. | 2
04324 | 5901477343247 | Koupelnové svítidlo ASPEN LED 9W NW IP44 borovice |  | 785.37 | 785.37 | 32.0559 | 32.0559 | Ideus Sp. z.o.o. | 94051190 | CN | EC002892 | 400x44x60 | 0.387 | 0.451 | ks | 20 |  |  |  | bal | [6 empty] | 5.13. | 2
04325 | 5901477343254 | Koupelnové svítidlo ASPEN LED 12W NW IP44 černá |  | 924.03 | 924.03 | 37.7155 | 37.7155 | Ideus Sp. z.o.o. | 94051190 | CN | EC002892 | 500x44x60 | 0.429 | 0.504 | ks | 20 |  |  |  | bal | [6 empty] | 4.6. | 7
04326 | 5901477343261 | Koupelnové svítidlo ASPEN LED 12W NW IP44 borovice |  | 924.03 | 924.03 | 37.7155 | 37.7155 | Ideus Sp. z.o.o. | 94051190 | CN | EC002892 | 500x44x60 | 0.422 | 0.509 | ks | 20 |  |  |  | bal | [6 empty] | 4.6. | 7
04344 | 5901477343445 | Koupelnové svítidlo ASPEN LED 9W NW IP44 bílá |  | 785.37 | 785.37 | 32.0559 | 32.0559 | Ideus Sp. z.o.o. | 94051190 | CN | EC002892 | 400x44x60 | 0.432 | 0.514 | ks | 20 |  |  |  | bal | [6 empty] | 5.13. | 2
04345 | 5901477343452 | Koupelnové svítidlo ASPEN LED 12W NW IP44 bílá |  | 924.03 | 924.03 | 37.7155 | 37.7155 | Ideus Sp. z.o.o. | 94051190 | CN | EC002892 | 500x44x60 | 0.432 | 0.514 | ks | 20 |  |  |  | bal | [6 empty] | 4.6. | 7
04491 | 5901477344916 | Koupelnové svítidlo NERON LED 6W NW černá |  | 462.09 | 462.09 | 18.8608 | 18.8608 | Ideus Sp. z.o.o. | 94051140 | CN | EC002892 |  | 0.143 | 0.233 | ks | 20 |  |  |  | bal | [6 empty] | 5.13. | 2
04492 | 5901477344923 | Koupelnové svítidlo NERON LED 8W NW černá |  | 528.1 | 528.1 | 21.5551 | 21.5551 | Ideus Sp. z.o.o. | 94051140 | CN | EC002892 |  | 0.168 | 0.295 | ks | 20 |  |  |  | bal | [6 empty] | 4.6. | 7
04493 | 5901477344930 | Koupelnové svítidlo NERON LED 10W NW černá |  | 594.12 | 594.12 | 24.2498 | 24.2498 | Ideus Sp. z.o.o. | 94051140 | CN | EC002892 |  | 0.193 | 0.35 | ks | 20 |  |  |  | bal | [6 empty] | 4.6. | 7
04494 | 5901477344947 | Koupelnové svítidlo DORIAN LED 8W NW černá |  | 435.72 | 435.72 | 17.7845 | 17.7845 | Ideus Sp. z.o.o. | 94051140 | CN | EC002892 |  | 0.143 | 0.236 | ks | 20 |  |  |  | bal | [6 empty] | 5.13. | 2
04495 | 5901477344954 | Koupelnové svítidlo DORIAN LED 12W NW černá |  | 501.73 | 501.73 | 20.4788 | 20.4788 | Ideus Sp. z.o.o. | 94051140 | CN | EC002892 |  | 0.166 | 0.306 | ks | 20 |  |  |  | bal | [6 empty] | 4.6. | 7
04496 | 5901477344961 | Koupelnové svítidlo DORIAN LED 15W NW černá |  | 527.8 | 527.8 | 21.5429 | 21.5429 | Ideus Sp. z.o.o. | 94051140 | CN | EC002892 |  | 0.185 | 0.344 | ks | 20 |  |  |  | bal | [6 empty] | 4.6. | 7
04765 | 5901477347658 | Koupelnové dekorační svítidlo DOLI LED 9W NW chrom |  | 593.81 | 593.81 | 24.2371 | 24.2371 | Ideus Sp. z.o.o. | 94051140 | CN | EC002892 |  | 0.218 | 0.319 | ks | 20 |  |  |  | bal | [6 empty] | 4.6. | 7
04766 | 5901477347665 | Koupelnové dekorační svítidlo DOLI LED 9W NW černá |  | 593.81 | 593.81 | 24.2371 | 24.2371 | Ideus Sp. z.o.o. | 94051140 | CN | EC002892 |  | 0.211 | 0.312 | ks | 20 |  |  |  | bal | [6 empty] | 4.6. | 7
04372 | 5901477343728 | Solární lampa s číslem ADRES LED chrom/bílá |  | 396.08 | 396.08 | 16.1665 | 16.1665 | Ideus Sp. z.o.o. | 94054900 | CN | EC002893 |  | 0.428 | 0.574 | ks | 24 |  |  |  | bal | [6 empty] | 5.13. | 2
04373 | 5901477343735 | Venkovní solární lampa BASTION LED černá |  | 264.05 | 264.05 | 10.7776 | 10.7776 | Ideus Sp. z.o.o. | 94054231 | CN | EC002892 |  | 0.26 | 0.299 | ks | 24 |  |  |  | bal | [6 empty] | 5.13. | 2
EC20688 | 5905036206882 | LED pracovní lampa s akumulátorem 10W 5000K | LR-A10 | 659.46 | 659.46 | 26.9167 | 26.9167 | ECO LIGHT | 94054239 | CN | EC000984 |  | 0.377 |  | ks | 20 |  |  |  | bal | [6 empty] | 5.13. | 2
EC61026 | 5906555610266 | Pracovní lampa s akumulátorem 8W | LR-A8 | 478.12 | 478.12 | 19.5151 | 19.5151 | ECO LIGHT | 94054239 | CN | EC000984 |  | 0.242 |  | ks | 30 |  |  |  | bal | [6 empty] | 5.13. | 2
20500281 | 5902694007158 | LED lampička LDA-1 se senzorem soumraku | LDA-1 | 198 | 198 | 8.0816 | 8.0816 | PPHU ELGOTECH Sławomir Znamirowski | 94052011 | PL | EC002892 |  | 0.12 | 0.15 | ks | 9 |  |  |  | bal | [6 empty] | 5.13. | 2
105640 | 5900280923448 | LED panel MIDAL 40W 4000K 4100lm IP20 60x60 bílá | C71-PLM-066-400-4K-WH | 1263.89 | 1263.89 | 51.5873 | 51.5873 | Bemko Sp. Z o.o. | 94051140 | CN | EC002892 |  | 2.24 | 2.464 | ks | 5 | 5900280923455 |  |  | bal |  |  |  | pal | 70 | E | 4.6. | 7
105644 | 5900280926524 | LED panel MIDAL 40W 4000K 4100lm IP20 120x30 bílá | C71-PLM-123-400-4K-WH | 1516.67 | 1516.67 | 61.9049 | 61.9049 | Bemko Sp. Z o.o. | 94051140 | CN | EC002892 |  | 3 | 3.3 | ks | 5 | 5900280926999 |  |  | bal |  |  |  | pal | 90 | E | 4.6. | 7
105817 | 5900280926500 | LED panel MIDAL 40W 6000K 4200lm IP20 60x60 bílá | C71-PLM-066-400-6K-WH | 1588.89 | 1588.89 | 64.8527 | 64.8527 | Bemko Sp. Z o.o. | 94051140 | CN | EC002892 |  | 1.7 | 1.87 | ks | 5 | 5900280926982 |  |  | bal |  |  |  | pal | 70 | E | 4.6. | 7
105908 | 5900280926517 | LED panel MIDAL 40W 6000K 4200lm IP20 120x30 bílá | C71-PLM-123-400-6K-WH | 1480.56 | 1480.56 | 60.431 | 60.431 | Bemko Sp. Z o.o. | 94051140 | CN | EC002892 |  | 2 | 2.2 | ks | 5 | 5900280927002 |  |  | bal |  |  |  | pal | 90 | E | 4.6. | 7
107276 | 5900280958136 | LED panel BACKLIGHT BLM 40W 3000K 4000lm IP40 60x60 | C72-BLM-066-400-3K-WH | 845 | 845 | 34.4898 | 34.4898 | Bemko Sp. Z o.o. | 94051140 | CN | EC002892 | 595x595x35 | 1.833 | 2 | ks | 6 | 5900280958181 |  |  | bal |  |  |  | pal | 60 | E | 4.6. | 7
107301 | 5900280958174 | LED panel BACKLIGHT BLM 40W 6000K 4000lm IP40 120x30cm | C72-BLM-123-400-6K-WH | 1144.72 | 1144.72 | 46.7233 | 46.7233 | Bemko Sp. Z o.o. | 94051140 | CN | EC002892 | 1195x295x35 | 1.92 | 2.112 | ks | 6 | 5900280958211 |  |  | bal |  |  |  | pal | 84 | E | 4.6. | 7
107342 | 5900280953803 | LED panel NEMO 40W 4000K 4400lm IP65 120x30 PZH bílá | C71-PLN-123-400-4K-IP65 | 3416.11 | 3416.11 | 139.4331 | 139.4331 | Bemko Sp. Z o.o. | 94051140 | CN | EC002892 | 1195x295x11 | 3.2 | 3.4 | ks | 5 | 5900280953810 |  |  | bal | [5 empty] | E | 4.6. | 7
107369 | 5900280967114 | LED panel BACKLIGHT SUPERIOR BLS 50W 4000K 6100lm IP44 UGR19 120x30 | C72-BLS-123-500-4K-WH-U19 | 1581.67 | 1581.67 | 64.558 | 64.558 | Bemko Sp. Z o.o. | 94051140 | CN | EC002892 |  | 2.083 | 2.25 | ks | 6 | 5900280967176 |  |  | bal | [6 empty] | 4.6. | 7
107684 | 5900280946836 | LED panel BACKLIGHT BLM 40W 4000K 4000LM IP40 60x60 | C72-BLM-066-400-4K-WH | 845 | 845 | 34.4898 | 34.4898 | Bemko Sp. Z o.o. | 94051140 | CN | EC002892 | 595x595x26 | 2.24 | 2.464 | ks | 6 | 5900280947550 |  |  | bal |  |  |  | pal | 60 | E | 4.6. | 7
107685 | 5900280946980 | LED panel BACKLIGHT BLM 40W 4000K 4000LM IP40 60x60 MPRM | C72-BLM-066-400-4K-WH-U19 | 917.22 | 917.22 | 37.4376 | 37.4376 | Bemko Sp. Z o.o. | 94051140 | CN | EC002892 | 595x595x26 | 2.24 | 2.464 | ks | 6 | 5900280947567 |  |  | bal |  |  |  | pal | 60 | E | 4.6. | 7
107686 | 5900280946843 | LED panel BACKLIGHT BLM 40W 4000K 4000LM IP40 120x30 | C72-BLM-123-400-4K-WH | 975 | 975 | 39.7959 | 39.7959 | Bemko Sp. Z o.o. | 94051140 | CN | EC002892 | 1195x295x35 | 1.92 | 2.112 | ks | 6 | 5900280947574 |  |  | bal |  |  |  | pal | 90 | E | 4.6. | 7
107687 | 5900280946997 | LED panel BACKLIGHT BLM 40W 4000K 4000LM IP40 120x30 MPRM | C72-BLM-123-400-4K-WH-U19 | 1209.72 | 1209.72 | 49.3763 | 49.3763 | Bemko Sp. Z o.o. | 94051140 | CN | EC002892 | 1195x295x35 | 2.24 | 2.464 | ks | 6 | 5900280947581 |  |  | bal |  |  |  | pal | 84 | E | 4.6. | 7
107858 | 5900280958419 | LED panel BACKLIGHT SUPERIOR BLS 40W 4000K 5000lm IP44 UGR19 60x60 PZH | C72-BLS-066-400-4K-WH-U19 | 1278.33 | 1278.33 | 52.1767 | 52.1767 | Bemko Sp. Z o.o. | 94051140 | CN | EC002892 | 595x595x35 | 1.93 | 2.1 | ks | 6 | 5900280958433 |  |  | bal |  |  |  | pal | 60 | D | 4.6. | 7
107859 | 5900280958426 | LED panel BACKLIGHT SUPERIOR BLS 40W 4000K 5000lm IP44 UGR19 120x30 PZH | C72-BLS-123-400-4K-WH-U19 | 1393.89 | 1393.89 | 56.8935 | 56.8935 | Bemko Sp. Z o.o. | 94051140 | CN | EC002892 | 1195x295x35 | 1.93 | 2.1 | ks | 6 | 5900280958440 |  |  | bal |  |  |  | pal | 84 | D | 4.6. | 7
107889 | 5900280953599 | LED panel NEMO 40W 4000K 4400lm IP65 60x60 PZH bílá | C71-PLN-066-400-4K-IP65 | 3004.44 | 3004.44 | 122.6302 | 122.6302 | Bemko Sp. Z o.o. | 94051140 | CN | EC002892 | 595x595x11 | 3.2 | 3.4 | ks | 5 | 5900280953605 |  |  | bal |  |  |  | pal | 45 | E | 4.6. | 7
115003 | 5900280967107 | LED panel BACKLIGHT SUPERIOR BLS 50W 4000K 6100lm IP44 UGR19 60x60 | C72-BLS-066-500-4K-WH-U19 | 1336.11 | 1336.11 | 54.5351 | 54.5351 | Bemko Sp. Z o.o. | 94051140 | CN | EC002892 | 595x595x35 | 1.933 | 2.1 | ks | 6 |  |  |  | bal |  |  |  | pal | 60 |  | 4.6. | 7
115074 | 5900280978042 | LED panel BACKLIGHT BLF 36W 4000K 4320lm IP20 60x60 | C72-BLF-066-360-4K-WH | 722.22 | 722.22 | 29.4784 | 29.4784 | Bemko Sp. Z o.o. | 94051140 | CN | EC002892 | 595x595x30 | 2.33 | 2.53 | ks | 6 |  |  |  | bal | [6 empty] | 4.6. | 7
115075 | 5900280978059 | LED panel BACKLIGHT BLF 36W 4000K 4320lm IP20 120x30 | C72-BLF-123-360-4K-WH | 902.78 | 902.78 | 36.8482 | 36.8482 | Bemko Sp. Z o.o. | 94051140 | CN | EC002892 | 1195x295x30 | 2.34 | 2.68 | ks | 6 |  |  |  | bal | [6 empty] | 4.6. | 7
115113 | 5900280987365 | LED panel BACKLIGHT SUPERIOR BLS 26W 4000K 4000lm IP44 UGR19 60x60 | C72-BLS-066-260-4K-WH-U19 | 1242.22 | 1242.22 | 50.7029 | 50.7029 | Bemko Sp. Z o.o. | 94051140 | CN | EC002892 | 94051140 | 1.8 | 1.97 | ks | 6 |  |  |  | bal | [6 empty] | 4.6. | 7
115114 | 5900280987501 | LED panel BACKLIGHT MINTAL BLM 34W 4000K 4000lm IP40 60x60 bílá PZH | C72-BLM-066-340-4K-WH | 866.67 | 866.67 | 35.3743 | 35.3743 | Bemko Sp. Z o.o. | 94051140 | CN | EC002892 | 94051140 | 1.51 | 1.61 | ks | [11 empty] | 4.6. | 7
115115 | 5900280987525 | LED panel BACKLIGHT MINTAL BLM 34W 4000K 4000lm IP40 60x60 bílá PZH UGR19 | C72-BLM-066-340-4K-WH-U19 | 1011.11 | 1011.11 | 41.2698 | 41.2698 | Bemko Sp. Z o.o. | 94051140 | CN | EC002892 | 94051140 | 1.51 | 1.61 | ks | [11 empty] | 4.6. | 7
115116 | 5900280969026 | LED panel BACKLIGHT MINTAL BLM 40W 4000K 4000lm IP40 60x60 bílá 24H UGR19 | C72-BLM-066-400-4K-WH-24H-U19 | 1552.78 | 1552.78 | 63.3788 | 63.3788 | Bemko Sp. Z o.o. | 94051140 | CN | EC002892 | 94051140 | 1.9 | 2.067 | ks | [11 empty] | 4.6. | 7
115117 | 5900280967060 | LED panel BACKLIGHT MINTAL BLM 40W 4000K 4400lm IP65 60x60 bílá UGR19 | C72-BLM-066-400-4K-WH-U19-IP65 | 2217.22 | 2217.22 | 90.4988 | 90.4988 | Bemko Sp. Z o.o. | 94051140 | CN | EC002892 | 94051140 | 1.78 | 1.89 | ks | [11 empty] | 4.6. | 7
115118 | 5900280987518 | LED panel BACKLIGHT MINTAL BLM 34W 4000K 4000lm IP40 120x30 bílá PZH | C72-BLM-123-340-4K-WH | 1083.33 | 1083.33 | 44.2176 | 44.2176 | Bemko Sp. Z o.o. | 94051190 | CN | EC002892 | 94051190 | 2 | 2.33 | ks | [11 empty] | 4.6. | 7
115119 | 5900280967077 | LED panel BACKLIGHT MINTAL BLM 40W 4000K 4400lm IP65 120x30 bílá UGR19 | C72-BLM-123-400-4K-WH-U19-IP65 | 2383.33 | 2383.33 | 97.2788 | 97.2788 | Bemko Sp. Z o.o. | 94051190 | CN | EC002892 | 94051190 | 2 | 2.33 | ks | [11 empty] | 4.6. | 7
115159 | 5900280987563 | LED panel BACKLIGHT MINTAL BLM 34W 6500K 4000lm IP40 60x60 bílá | C72-BLM-066-340-6K-WH | 866.67 | 866.67 | 35.3743 | 35.3743 | Bemko Sp. Z o.o. | 94051190 | CN | EC002892 |  | 1.51 | 1.61 | ks | [11 empty] | 4.6. | 7
115166 | 5900280987419 | LED panel BACKLIGHT SUPERIOR BLS 41W 4000K 6000lm IP44 UGR19 120x30 | C72-BLS-123-410-4K-WH-U19 | 1437.22 | 1437.22 | 58.662 | 58.662 | Bemko Sp. Z o.o. | 94051190 | CN | EC002892 |  | 2.083 | 2.25 | ks | 6 |  |  |  | bal | [6 empty] | 4.6. | 7
115175 | 5900280987341 | LED panel BACKLIGHT SUPERIOR BLS 20W 4000K 3000LM IP44 UGR<19 60x60 | C72-BLS-066-200-4K-WH-U19 | 1188.06 | 1188.06 | 48.4922 | 48.4922 | Bemko Sp. Z o.o. | 94051190 | CN | EC002892 |  | 1.8 | 1.97 | ks | 6 |  |  |  | bal | [6 empty] | 4.6. | 7
115176 | 5900280987389 | LED panel BACKLIGHT SUPERIOR BLS 34W 4000K 5000LM IP44 UGR<19 60x60 | C72-BLS-066-340-4K-WH-U19 | 1227.06 | 1227.06 | 50.0841 | 50.0841 | Bemko Sp. Z o.o. | 94051190 | CN | EC002892 |  | 1.833 | 2 | ks | 6 |  |  |  | bal | [6 empty] | 4.6. | 7
115177 | 5900280987402 | LED panel BACKLIGHT SUPERIOR BLS 41W 4000K 6000LM IP44 UGR<19 60x60 | C72-BLS-066-410-4K-WH-U19 | 1299.28 | 1299.28 | 53.0318 | 53.0318 | Bemko Sp. Z o.o. | 94051190 | CN | EC002892 |  | 1.83 | 2 | ks | 6 |  |  |  | bal | [6 empty] | 4.6. | 7
115178 | 5900280987358 | LED panel BACKLIGHT SUPERIOR BLS 20W 4000K 3000LM IP44 UGR<19 120x30 | C72-BLS-123-200-4K-WH-U19 | 1227.06 | 1227.06 | 50.0841 | 50.0841 | Bemko Sp. Z o.o. | 94051190 | CN | EC002892 |  | 1.98 | 2.15 | ks | 6 |  |  |  | bal | [6 empty] | 4.6. | 7
115179 | 5900280987372 | LED panel BACKLIGHT SUPERIOR BLS 26W 4000K 4000LM IP44 UGR<19 120x30 | C72-BLS-123-260-4K-WH-U19 | 1408.33 | 1408.33 | 57.4829 | 57.4829 | Bemko Sp. Z o.o. | 94051190 | CN | EC002892 |  | 1.98 | 2.15 | ks | 6 |  |  |  | bal | [6 empty] | 4.6. | 7
115180 | 5900280987396 | LED panel BACKLIGHT SUPERIOR BLS 34W 4000K 5000LM IP44 UGR<19 120x30 | C72-BLS-123-340-4K-WH-U19 | 1371.5 | 1371.5 | 55.9796 | 55.9796 | Bemko Sp. Z o.o. | 94051190 | CN | EC002892 |  | 2 | 2.167 | ks | 6 |  |  |  | bal | [6 empty] | 4.6. | 7
115261 | 5900280993342 | LED panel BACKLIGHT MINTAL BLM 30/36/42W 3000-6500K 3800/4320/5000lm IP40 60x60 bílá | C72-BLM-066-420-CCT-WH | 931.67 | 931.67 | 38.0273 | 38.0273 | Bemko Sp. Z o.o. | 94051140 | CN | EC002892 |  | 2.24 | 2.44 | ks | [11 empty] | 4.6. | 7
115304 | 5900280997210 | LED panel Backlight SUPERIOR BLS 30/36/42W 3000-6500K 4310/5100/5620LM IP65 60x60 bílá | C72-BLS-066-420-CCT-WH | 1437.22 | 1437.22 | 58.662 | 58.662 | Bemko Sp. Z o.o. | 94051140 | CN | EC002892 |  | 1.5 |  | ks | [11 empty] | 4.6. | 7
115359 | 5900280989314 | LED panel Backlight BLA 34W 4000K 4000lm IP40 60x60 bílá | C72-BLA-066-340-4K-WH | 628.33 | 628.33 | 25.6461 | 25.6461 | Bemko Sp. Z o.o. | 94051140 | CN | EC002892 |  | 1.13 | 1.24 | ks | 10 |  |  |  | bal | [6 empty] | 4.6. | 7
115363 | 5900280975935 | Backlight LED panel GRANDER 26W/30W/34W CCT (2990-4250lm) IP44 40x40 bílá | C72-BLG-044-30B-CCT-9016A | 1697.22 | 1697.22 | 69.2743 | 69.2743 | Bemko Sp. Z o.o. | 94051140 | CN | EC002892 |  | 1.3 | 1.5 | ks | [11 empty] | 5.13. | 2
115364 | 5900280975942 | Backlight LED panel GRANDER 26W/30W/34W CCT (2990-4250lm) IP44 40x40 černá | C72-BLG-044-30B-CCT-9005A | 1697.22 | 1697.22 | 69.2743 | 69.2743 | Bemko Sp. Z o.o. | 94051140 | CN | EC002892 |  | 1.3 | 1.5 | ks |  |  |  |  | bal | [6 empty] | 5.13. | 2
115365 | 5900280997197 | LED panel BACKLIGHT MINTAL BLM 30/36/42W 3000-6500K 3800/4320/5000lm IP40 62x62 bílá | C72-BLM-062-420-CCT-WH | 946 | 946 | 38.6122 | 38.6122 | Bemko Sp. Z o.o. | 94051140 | CN | EC002892 |  | 1.35 | 1.858 | ks | 6 |  |  |  | bal | [6 empty] | 4.6. | 7
EC20040 | 5905036200408 | LED panel 1195x295 50W 3000K 4500lm IP20 bílá |  | 832.62 | 832.62 | 33.9845 | 33.9845 | ECO LIGHT | 94051140 | CN | EC002892 |  | 1.6 | 1.8 | ks | 13 |  |  |  | bal |  |  |  | pal | 156 |  | 4.6. | 7
EC20042 | 5905036200422 | LED panel 1195x295 50W 6500K 4500lm IP20 bílá |  | 859.62 | 859.62 | 35.0865 | 35.0865 | ECO LIGHT | 94051140 | CN | EC002892 |  | 1.6 | 1.8 | ks | 12 |  |  |  | bal |  |  |  | pal | 144 |  | 4.6. | 7
EC20043 | 5905036200439 | LED panel 1200x300 50W 4000K 4500lm povrchová montáž bílá |  | 1053 | 1053 | 42.9796 | 42.9796 | ECO LIGHT | 94051140 | CN | EC002892 |  | 1.6 | 1.8 | ks | 5 |  |  |  | bal |  |  |  | pal | 90 |  | 4.6. | 7
EC20044 | 5905036200446 | LED panel 1200x300 50W 4000K 4500lm povrchová montáž černá |  | 1053 | 1053 | 42.9796 | 42.9796 | ECO LIGHT | 94051140 | CN | EC002892 |  | 1.6 | 1.8 | ks | 5 |  |  |  | bal |  |  |  | pal | 90 |  | 4.6. | 7
EC20120 | 5905036201207 | LED panel 600x300 4000K 1900lm povrchová montáž bílá |  | 665.48 | 665.48 | 27.1624 | 27.1624 | ECO LIGHT | 94051140 | CN | EC002892 |  | 1.6 | 1.8 | ks | 5 |  |  |  | bal | [6 empty] | 4.6. | 7
EC20121 | 5905036201214 | LED panel 600x300 4000K 1900lm povrchová montáž černá |  | 665.48 | 665.48 | 27.1624 | 27.1624 | ECO LIGHT | 94051140 | CN | EC002892 |  | 1.6 | 1.8 | ks | 5 |  |  |  | bal | [6 empty] | 4.6. | 7
EC20707 | 5905036207070 | LED panel Backlit 595x595 40W 4000lm 4000K černá |  | 816.66 | 816.66 | 33.3331 | 33.3331 | ECO LIGHT | 94051190 | CN | EC002892 |  | 1.9 |  | ks | 6 |  |  |  | bal | [6 empty] | 4.6. | 7
EC61275 | 5906555612758 | LED panel Backlit 595x595x30 30/36/42W CCT |  | 657.33 | 657.33 | 26.8298 | 26.8298 | ECO LIGHT | 94051190 | CN | EC002892 |  |  |  | ks | [11 empty] | 4.6. | 7
EC79224 | 5901986792246 | LED panel 595x595 50W 3000K 4500lm IP20 bílá |  | 787.43 | 787.43 | 32.14 | 32.14 | ECO LIGHT | 94051190 | CN | EC002892 |  | 1.9 | 2 | ks | 13 |  |  |  | bal |  |  |  | pal | 156 |  | 4.6. | 7
03720 | 5901477337208 | LED panel HUGO LED D 48W NW IP44 bílá |  | 1066.2 | 1066.2 | 43.5184 | 43.5184 | Ideus Sp. z.o.o. | 94051990 | CN | EC002892 | 595x595x35 | 1.333 | 1.634 | ks | 10 |  |  |  | bal | [6 empty] | 4.6. | 7
108326 | 5902838497067 | LED panel CLOUD SLIM 595x595 40W 4800lm 4000K IP20 |  | 1360 | 1360 | 55.5102 | 55.5102 | LC Tec | 94051140 | CN | EC002892 | 598x598x20 | 1.16 | 1.4 | ks | 6 |  |  |  | bal |  |  |  | pal | 102 |  | 4.6. | 7
115135 | 5900280984425 | Lineární svítidlo LORIEN LED 120cm 30W 3000K bílá | C26-LOR-30WH-3K | 2066.67 | 2066.67 | 84.3539 | 84.3539 | Bemko Sp. Z o.o. | 94051190 | CN | EC002892 |  | 1.22 | 1.458 | ks | [11 empty] | 4.6. | 7
115144 | 5900280984401 | Lineární svítidlo LORIEN LED 120cm 30W 4000K bílá | C26-LOR-30WH-4K | 2066.67 | 2066.67 | 84.3539 | 84.3539 | Bemko Sp. Z o.o. | 94051190 | CN | EC002892 |  | 1.22 | 1.458 | ks | [11 empty] | 4.6. | 7
115147 | 5900280984388 | Lineární svítidlo LORIEN LED 120cm 23W 3000K bílá | C26-LOR-23WH-3K | 2066.67 | 2066.67 | 84.3539 | 84.3539 | Bemko Sp. Z o.o. | 94051190 | CN | EC002892 |  | 1.22 | 1.458 | ks | [11 empty] | 4.6. | 7
115148 | 5900280984364 | Lineární svítidlo LORIEN LED 120cm 23W 4000K bílá | C26-LOR-23WH-4K | 2066.67 | 2066.67 | 84.3539 | 84.3539 | Bemko Sp. Z o.o. | 94051190 | CN | EC002892 |  | 1.22 | 1.458 | ks | [11 empty] | 4.6. | 7
115149 | 5900280984463 | Lineární svítidlo LORIEN LED 120cm 40W 3000K bílá | C26-LOR-40WH-3K | 2066.67 | 2066.67 | 84.3539 | 84.3539 | Bemko Sp. Z o.o. | 94051190 | CN | EC002892 |  | 1.22 | 1.458 | ks | [11 empty] | 4.6. | 7
115150 | 5900280984449 | Lineární svítidlo LORIEN LED 120cm 40W 4000K bílá | C26-LOR-40WH-4K | 2066.67 | 2066.67 | 84.3539 | 84.3539 | Bemko Sp. Z o.o. | 94051190 | CN | EC002892 |  | 1.22 | 1.458 | ks | [11 empty] | 4.6. | 7
115151 | 5900280984395 | Lineární svítidlo LORIEN LED 120cm 23W 3000K černá | C26-LOR-23BL-3K | 2066.67 | 2066.67 | 84.3539 | 84.3539 | Bemko Sp. Z o.o. | 94051190 | CN | EC002892 |  | 1.22 | 1.458 | ks | [11 empty] | 4.6. | 7
115152 | 5900280984371 | Lineární svítidlo LORIEN LED 120cm 23W 4000K černá | C26-LOR-23BL-4K | 2066.67 | 2066.67 | 84.3539 | 84.3539 | Bemko Sp. Z o.o. | 94051190 | CN | EC002892 |  | 1.22 | 1.458 | ks | [11 empty] | 4.6. | 7
115153 | 5900280984432 | Lineární svítidlo LORIEN LED 120cm 30W 3000K černá | C26-LOR-30BL-3K | 2066.67 | 2066.67 | 84.3539 | 84.3539 | Bemko Sp. Z o.o. | 94051190 | CN | EC002892 |  | 1.22 | 1.458 | ks | [11 empty] | 4.6. | 7
115154 | 5900280984418 | Lineární svítidlo LORIEN LED 120cm 30W 4000K černá | C26-LOR-30BL-4K | 2066.67 | 2066.67 | 84.3539 | 84.3539 | Bemko Sp. Z o.o. | 94051190 | CN | EC002892 |  | 1.22 | 1.458 | ks | [11 empty] | 4.6. | 7
115155 | 5900280984470 | Lineární svítidlo LORIEN LED 120cm 40W 3000K černá | C26-LOR-40BL-3K | 2066.67 | 2066.67 | 84.3539 | 84.3539 | Bemko Sp. Z o.o. | 94051190 | CN | EC002892 |  | 1.22 | 1.458 | ks | [11 empty] | 4.6. | 7
115156 | 5900280984456 | Lineární svítidlo LORIEN LED 120cm 40W 4000K černá | C26-LOR-40BL-4K | 2066.67 | 2066.67 | 84.3539 | 84.3539 | Bemko Sp. Z o.o. | 94051190 | CN | EC002892 |  | 1.22 | 1.458 | ks | [11 empty] | 4.6. | 7
115246 | 5900280989437 | LED přisazené svítidlo OXB 60cm 18W 4000K 2160lm IP20 | C18-OXB-060-180-4K | 498.33 | 498.33 | 20.34 | 20.34 | Bemko Sp. Z o.o. | 94059900 | CN | EC002892 |  | 0.312 |  | ks | [11 empty] | 4.6. | 7
115247 | 5900280989451 | LED přisazené svítidlo OXB 120cm 36W 4000K 4320lm IP20 | C18-OXB-120-360-4K | 866.67 | 866.67 | 35.3743 | 35.3743 | Bemko Sp. Z o.o. | 94059900 | CN | EC002892 |  | 0.55 |  | ks | [11 empty] | 4.6. | 7
EC20105 | 5905036201054 | LED liniové svítidlo 60cm 30W 3300lm 4000K IP65 bílá |  | 414.14 | 414.14 | 16.9037 | 16.9037 | ECO LIGHT | 94051190 | CN | EC002892 |  | 0.22 | 0.27 | ks | 20 |  |  |  | bal | [6 empty] | 4.6. | 7
EC20106 | 5905036201061 | LED liniové svítidlo 120cm 60W 6600lm 4000K IP65 bílá |  | 604.81 | 604.81 | 24.6861 | 24.6861 | ECO LIGHT | 94051190 | CN | EC002892 |  | 0.42 | 0.54 | ks | 20 |  |  |  | bal | [6 empty] | 4.6. | 7
EC20107 | 5905036201078 | LED liniové svítidlo 150cm 80W 8800lm 4000K IP65 bílá |  | 831.38 | 831.38 | 33.9339 | 33.9339 | ECO LIGHT | 94051190 | CN | EC002892 |  | 0.54 | 0.69 | ks | 20 |  |  |  | bal | [6 empty] | 4.6. | 7
EC61126 | 5906555611263 | LED podlinka Batten 60cm 20W 6500K 2400lm IP20 |  | 188.42 | 188.42 | 7.6906 | 7.6906 | ECO LIGHT | 94051190 | CN | EC002892 |  | 0.16 |  | ks | 30 |  |  |  | bal | [6 empty] | 4.6. | 7
EC61129 | 5906555611294 | LED podlinka 150cm 50W 4000K 6000lm IP20 bílá |  | 276.1 | 276.1 | 11.2694 | 11.2694 | ECO LIGHT | 94051190 | CN | EC002892 |  | 0.38 |  | ks | [11 empty] | 4.6. | 7
EC79946 | 5901986799467 | LED liniové svítidlo 120cm 40W 4000K 4000km IP65 bílá |  | 533.38 | 533.38 | 21.7706 | 21.7706 | ECO LIGHT | 94051190 | CN | EC002892 |  | 0.42 |  | ks | 20 |  |  |  | bal | [6 empty] | 4.6. | 7
00007 | 5901477300073 | Liniové svítidlo PLUSO LED 18+1W NW IP20 120° bílá |  | 277.22 | 277.22 | 11.3151 | 11.3151 | Ideus Sp. z.o.o. | 94054231 | CN | EC002892 | 600x43x30 | 0.146 | 0.221 | ks | 25 |  |  |  | bal | [6 empty] | 4.6. | 7
02913 | 5901477329135 | Podlinka FLAT LED 10W NW IP42 140° 30cm bílá |  | 283.88 | 283.88 | 11.5869 | 11.5869 | Ideus Sp. z.o.o. | 94051140 | CN | EC002892 | 300x75x25 | 0.145 | 0.2 | ks | 20 |  |  |  | bal | [6 empty] | 5.13. | 2
02914 | 5901477329142 | Podlinka FLAT LED 20W NW IP42 140° 60cm bílá |  | 355.13 | 355.13 | 14.4951 | 14.4951 | Ideus Sp. z.o.o. | 94051140 | CN | EC002892 | 600x75x25 | 0.252 | 0.349 | ks | 20 |  |  |  | bal | [6 empty] | 4.6. | 7
02915 | 5901477329159 | Podlinka FLAT LED 30W NW IP42 140° 90cm bílá |  | 426.22 | 426.22 | 17.3967 | 17.3967 | Ideus Sp. z.o.o. | 94051140 | CN | EC002892 | 900x75x25 | 0.35 | 0.485 | ks | 20 |  |  |  | bal | [6 empty] | 4.6. | 7
02916 | 5901477329166 | Podlinka FLAT LED 40W NW IP42 140° 120cm bílá |  | 497.31 | 497.31 | 20.2984 | 20.2984 | Ideus Sp. z.o.o. | 94051140 | CN | EC002892 | 1200x75x25 | 0.471 | 0.655 | ks | 20 |  |  |  | bal | [6 empty] | 4.6. | 7
03093 | 5901477330933 | Podlinka FLATER LED 10W NW IP42 140° 30cm bílá |  | 312.44 | 312.44 | 12.7527 | 12.7527 | Ideus Sp. z.o.o. | 94054231 | CN | EC002892 | 300x75x25 | 0.138 | 0.19 | ks | 20 |  |  |  | bal | [6 empty] | 5.13. | 2
03094 | 5901477330940 | Podlinka FLATER LED 20W NW IP42 140° 60cm bílá |  | 383.53 | 383.53 | 15.6543 | 15.6543 | Ideus Sp. z.o.o. | 94054231 | CN | EC002892 | 600x75x25 | 0.239 | 0.329 | ks | 20 |  |  |  | bal | [6 empty] | 4.6. | 7
03831 | 5901477338311 | Liniové svítidlo WALTER LED 30W NW IP65 |  | 631.49 | 631.49 | 25.7751 | 25.7751 | Ideus Sp. z.o.o. | 94054239 | CN | EC002892 |  | 0.353 | 0.45 | ks | 30 |  |  |  | bal | [6 empty] | 4.6. | 7
03832 | 5901477338328 | Liniové svítidlo WALTER LED 60W NW IP65 |  | 1026.21 | 1026.21 | 41.8861 | 41.8861 | Ideus Sp. z.o.o. | 94054239 | CN | EC002892 |  | 0.674 | 0.846 | ks | 20 |  |  |  | bal | [6 empty] | 4.6. | 7
03916 | 5901477339165 | Liniové svítidlo FRODO LED 18W CW IP65 |  | 276.26 | 276.26 | 11.2759 | 11.2759 | Ideus Sp. z.o.o. | 94054239 | CN | EC002892 |  | 0.17 | 0.231 | ks | 30 |  |  |  | bal | [6 empty] | 4.6. | 7
03917 | 5901477339172 | Liniové svítidlo FRODO LED 36W CW IP65 |  | 473.7 | 473.7 | 19.3347 | 19.3347 | Ideus Sp. z.o.o. | 94054239 | CN | EC002892 |  | 0.295 | 0.396 | ks | 30 |  |  |  | bal | [6 empty] | 4.6. | 7
04134 | 5901477341342 | Liniové svítidlo SEWERYN LED 1,6W NW IP20 PIR |  | 488.31 | 488.31 | 19.931 | 19.931 | Ideus Sp. z.o.o. | 94054231 | CN | EC002892 | 320x40x8 | 0.162 | 0.217 | ks | 50 |  |  |  | bal | [6 empty] | 5.13. | 2
04135 | 5901477341359 | Liniové svítidlo SEWERYN LED 2,3W NW IP20 PIR |  | 579.35 | 579.35 | 23.6469 | 23.6469 | Ideus Sp. z.o.o. | 94054231 | CN | EC002892 | 400x40x8 | 0.193 | 0.259 | ks | 50 |  |  |  | bal | [6 empty] | 5.13. | 2
04136 | 5901477341366 | Liniové svítidlo SEWERYN LED 2,9W NW IP20 PIR |  | 659.83 | 659.83 | 26.9318 | 26.9318 | Ideus Sp. z.o.o. | 94054231 | CN | EC002892 | 600x40x8 | 0.278 | 0.371 | ks | 50 |  |  |  | bal | [6 empty] | 4.6. | 7
04533 | 5901477345333 | Liniové svítidlo LOTOS LED 10/15/20W CCT bílá |  | 329.76 | 329.76 | 13.4596 | 13.4596 | Ideus Sp. z.o.o. | 94051140 | CN | EC002892 |  | 0.203 | 0.26 | ks | 30 |  |  |  | bal | [6 empty] | 4.6. | 7
04534 | 5901477345340 | Liniové svítidlo LOTOS LED 25/30/40W CCT bílá |  | 461.79 | 461.79 | 18.8486 | 18.8486 | Ideus Sp. z.o.o. | 94051140 | CN | EC002892 |  | 0.332 | 0.439 | ks | 30 |  |  |  | bal | [6 empty] | 4.6. | 7
04550 | 5901477345500 | Liniové svítidlo LOTOS LED 10/15/20W CCT černá |  | 329.76 | 329.76 | 13.4596 | 13.4596 | Ideus Sp. z.o.o. | 94051140 | CN | EC002892 |  | 0.237 | 0.294 | ks | 30 |  |  |  | bal | [6 empty] | 4.6. | 7
04551 | 5901477345517 | Liniové svítidlo LOTOS LED 25/30/40W CCT černá |  | 461.79 | 461.79 | 18.8486 | 18.8486 | Ideus Sp. z.o.o. | 94051140 | CN | EC002892 |  | 0.409 | 0.517 | ks | 30 |  |  |  | bal | [6 empty] | 4.6. | 7
04749 | 5901477347498 | Liniové svítidlo EMIL LED PIR 18W NW |  | 395.78 | 395.78 | 16.1543 | 16.1543 | Ideus Sp. z.o.o. | 94051140 | CN | EC002892 |  | 0.188 | 0.253 | ks | 25 |  |  |  | bal | [6 empty] | 4.6. | 7
04750 | 5901477347504 | Liniové svítidlo EMIL LED PIR 24W NW |  | 495.25 | 495.25 | 20.2143 | 20.2143 | Ideus Sp. z.o.o. | 94051140 | CN | EC002892 |  | 0.249 | 0.344 | ks | 25 |  |  |  | bal | [6 empty] | 4.6. | 7
04751 | 5901477347511 | Liniové svítidlo EMIL LED PIR 36W NW |  | 580.7 | 580.7 | 23.702 | 23.702 | Ideus Sp. z.o.o. | 94051140 | CN | EC002892 |  | 0.327 | 0.451 | ks | 25 |  |  |  | bal | [6 empty] | 4.6. | 7
107760 | 5900280944740 | Svítidlo Spotlight VERKO 1F 12W 960lm 4000K IP20 černá | C40-VRK-1F-012BL-4K | 570.56 | 570.56 | 23.2882 | 23.2882 | Bemko Sp. Z o.o. | 94051140 | CN | EC002892 |  | 0.33 | 0.376 | ks | 50 | 5900280945976 |  |  | bal | [6 empty] | 5.13. | 2
107761 | 5900280944764 | Svítidlo Spotlight VERKO 1F 12W 960lm 4000K IP20 bílá | C40-VRK-1F-012WH-4K | 570.56 | 570.56 | 23.2882 | 23.2882 | Bemko Sp. Z o.o. | 94051140 | CN | EC002892 |  | 0.33 | 0.376 | ks | 50 | 5900280945990 |  |  | bal | [6 empty] | 5.13. | 2
04257 | 5901477342578 | Lištový systém DIOR 3xGU10 max. 3x35W IP20 bílá/chrom |  | 1247.91 | 1247.91 | 50.9351 | 50.9351 | Ideus Sp. z.o.o. | 94054239 | CN | EC002892 | 1000x55x190 | 0.834 | 1.074 | ks | 7 |  |  |  | bal | [6 empty] | 4.6. | 7
04258 | 5901477342585 | Lištový systém DIOR 3xGU10 max. 3x35W IP20 černá/chrom |  | 1247.91 | 1247.91 | 50.9351 | 50.9351 | Ideus Sp. z.o.o. | 94054239 | CN | EC002892 | 1000x55x190 | 0.834 | 1.074 | ks | 7 |  |  |  | bal | [6 empty] | 4.6. | 7
04327 | 5901477343278 | Lištový systém ZADRA TRA GU10 max. 35W IP20 borovice |  | 283.88 | 283.88 | 11.5869 | 11.5869 | Ideus Sp. z.o.o. | 94054239 | CN | EC002892 | 75x55x185 | 0.171 | 0.214 | ks | 50 |  |  |  | bal | [6 empty] | 5.14. | 7
04328 | 5901477343285 | Lištový systém ZADRA TRA GU10 max. 35W IP20 wenge |  | 283.88 | 283.88 | 11.5869 | 11.5869 | Ideus Sp. z.o.o. | 94054239 | CN | EC002892 | 75x55x185 | 0.17 | 0.213 | ks | 50 |  |  |  | bal | [6 empty] | 5.14. | 7
107277 | 5900280968098 | Nouzové svítidlo GALER 3h M/NM 3,5W IP65 se sadou piktogramů | C93-GLR-3ZP-MT3H-CNBOP | 698.34 | 698.34 | 28.5037 | 28.5037 | Bemko Sp. Z o.o. | 94051940 | CN | EC001957 | 352x68x110 | 0.683 | 0.825 | ks | 12 | 5900280965509 |  |  | bal |  |  |  | pal | 240 |  | 5.13. | 2
115002 | 5900280972828 | Nouzové svítidlo GALER 3h M/NM 3,5W IP65 se sadou piktogramů AUTOTEST | C90-GLR-3ZP-AT3H-CNBOP | 984.29 | 984.29 | 40.1751 | 40.1751 | Bemko Sp. Z o.o. | 94051940 | CN | EC001957 | 352x68x110 | 0.683 | 0.825 | ks | 12 |  |  |  | bal |  |  |  | pal | 240 |  | 5.13. | 2
107868 | 5900280939593 | Nouzové svítidlo SKALER kulaté 3W IP40 AUTOTEST 3H CNBOP optika otevřená | C91-SKL-R-3SX-AT3H-CNBOP | 2479.16 | 2479.16 | 101.1902 | 101.1902 | Bemko Sp. Z o.o. | 94051940 | CN | EC001957 | 150x150x44 | 0.48 | 0.518 | ks | [11 empty] | 5.13. | 2
107869 | 5900280939579 | Nouzové svítidlo SKALER kulaté 3W IP40 AUTOTEST 3H CNBOP optika koridor | C91-SKL-R-3SC-AT3H-CNBOP | 2479.16 | 2479.16 | 101.1902 | 101.1902 | Bemko Sp. Z o.o. | 94051940 | CN | EC001957 | 150x150x44 | 0.48 | 0.518 | ks | [11 empty] | 5.13. | 2
115252 | 5900280952738 | Nouz. svítidlo TOLER kulaté 3W koridor IP20 AUTOTEST 3H CNBOP vestavné | C91-TLR-3SC-AT3H-CNBOP | 1770.83 | 1770.83 | 72.2788 | 72.2788 | Bemko Sp. Z o.o. | 94054940 | CN | EC001957 |  | 0.322 | 0.371 | ks | [11 empty] | 5.13. | 2
105062 | 5900280901934 | Plafoniera TOFIR PHR 2x20W E27 IP44 PC+AL kulatá | C30-PHR220 | 885 | 885 | 36.1224 | 36.1224 | Bemko Sp. Z o.o. | 94051140 | CN | EC002892 |  | 0.6 | 0.84 | ks | 6 |  |  |  | bal | [6 empty] | 5.14. | 7
105065 | 5900280901965 | Plafoniera TOFIR PHS 2x20W E27 IP44 32x32 PC+AL čtverec | C30-PHS220 | 892.5 | 892.5 | 36.4286 | 36.4286 | Bemko Sp. Z o.o. | 94051140 | CN | EC002892 |  | 0.7 | 0.98 | ks | 6 |  |  |  | bal | [6 empty] | 5.14. | 7
105070 | 5900280904744 | Plafoniera TAZAN s mikr. senz. 1x60W E27 IP44 | C38-ST72-140G-MS | 938.89 | 938.89 | 38.322 | 38.322 | Bemko Sp. Z o.o. | 94051140 | CN | EC002892 |  | 1.378 | 2.153 | ks | 5 | 5900280910967 |  |  | bal | [6 empty] | 5.14. | 7
105071 | 5908311363454 | Plafoniera TAZAN s pohybovým čidlem PIR 2x40W E27 IP20 sklo+ocel | C38-ST78-240G-PIR | 718.61 | 718.61 | 29.331 | 29.331 | Bemko Sp. Z o.o. | 94051140 | CN | EC002892 |  | 1.67 | 2.445 | ks | 5 | 5900280900968 |  |  | bal | [6 empty] | 5.14. | 7
105512 | 5900280919311 | Svítidlo LED KANLO bílá 8W 720lm IP54 4000K | C45-KAN-08-WH-4K | 227.5 | 227.5 | 9.2857 | 9.2857 | Bemko Sp. Z o.o. | 94051140 | CN | EC002892 | 126x187x76x | 0.22 | 1.336 | ks | 10 | 5900280919328 |  |  | bal |  |  |  | pal | 560 |  | 5.13. | 2
105513 | 5900280919298 | Svítidlo LED KANLO černá 8W 720lm IP54 4000K | C45-KAN-08-BL-4K | 227.5 | 227.5 | 9.2857 | 9.2857 | Bemko Sp. Z o.o. | 94051140 | CN | EC002892 | 126x187x76x | 0.22 | 2.94 | ks | 10 | 5900280919304 |  |  | bal |  |  |  | pal | 560 |  | 5.13. | 2
105621 | 5900280921062 | Plafoniera LED DORIA 20W 4000K 1500lm IP20 290mm pohyb. senzor | C38-ST57-204-PIR | 873.89 | 873.89 | 35.669 | 35.669 | Bemko Sp. Z o.o. | 94051140 | CN | EC002892 |  | 0.576 | 0.634 | ks | 10 | 5900280921079 |  |  | bal |  |  |  | pal | 150 |  | 5.13. | 2
105977 | 5900280950451 | Plafoniera LED GABI 30W 4000K 3500lm IP66 IK10 kulatá | C36-PSF711-304 | 1670.3 | 1670.3 | 68.1755 | 68.1755 | Bemko Sp. Z o.o. | 94051140 | CN | EC002892 |  | 1.19 | 1.45 | ks | 6 | 5900280950970 |  |  | bal |  |  |  | pal | 72 |  | 5.13. | 2
105979 | 5900280950468 | Plafoniera LED GABI 30W 4000K 3500lm IP66 IK10 kulatá s mikrovlnným pohybovým senzorem | C36-PSF711-304-MD | 3038.06 | 3038.06 | 124.0024 | 124.0024 | Bemko Sp. Z o.o. | 94051140 | CN | EC002892 |  | 1.19 | 1.45 | ks | 6 | 5900280950987 |  |  | bal |  |  |  | pal | 72 |  | 5.13. | 2
105981 | 5900280950482 | Plafoniera LED GABI 30W 4000K 3500lm IP66 IK10 hranatá s mikrovlnným pohybovým senzorem | C36-PSF712-304-MD | 2095.76 | 2095.76 | 85.5412 | 85.5412 | Bemko Sp. Z o.o. | 94051140 | CN | EC002892 |  | 1.02 | 1.38 | ks | 6 | 5900280951007 |  |  | bal |  |  |  | pal | 120 |  | 5.13. | 2
105984 | 5900280950475 | Plafoniera LED GABI 30W 4000K 3500lm IP66 IK10 hranatá | C36-PSF712-304 | 1552.12 | 1552.12 | 63.3518 | 63.3518 | Bemko Sp. Z o.o. | 94051140 | CN | EC002892 | 300x300x75 | 1.02 | 1.38 | ks | 6 | 5900280950994 |  |  | bal |  |  |  | pal | 120 |  | 5.13. | 2
106528 | 5900280939722 | Plafoniera LED KATIA 22W 4000K 2000lm IP66 IK10 kulatá | C36-PSF706-224 | 1181.82 | 1181.82 | 48.2376 | 48.2376 | Bemko Sp. Z o.o. | 94051140 | CN | EC002892 | 94051140 | 0.9 | 1.336 | ks | [11 empty] | 5.13. | 2
106540 | 5900280988621 | Plafoniera CELIA LED 10-20W 3000-4000K 2300lm IP54 černý rámeček, senzor pohybu + stmívání | C35-PLC-290-200-CCT-HBL-MD | 3100 | 3100 | 126.5306 | 126.5306 | Bemko Sp. Z o.o. | 94054231 | CN | EC002892 |  | 0.15 |  | ks | [11 empty] | 5.13. | 2
107302 | 5900280968371 | Plafoniera KANLO LED 8W 760lm IP54 4000K bílá oválná | C45-KAN2-08-WHO-4K | 209.44 | 209.44 | 8.5486 | 8.5486 | Bemko Sp. Z o.o. | 94054231 | CN | EC002892 |  | 0.103 | 0.16 | ks | 40 |  |  |  | bal | [6 empty] | 5.13. | 2
107303 | 5900280968401 | Plafoniera KANLO LED 8W 760lm IP54 4000K bílá oválná s čidlem | C45-KAN2-08-WHO-4K-MS | 512.78 | 512.78 | 20.9298 | 20.9298 | Bemko Sp. Z o.o. | 94054231 | CN | EC002892 |  | 0.108 | 0.165 | ks | 40 |  |  |  | bal | [6 empty] | 5.13. | 2
107304 | 5900280968432 | Plafoniera KANLO LED 8W 760lm IP54 4000K černá oválná | C45-KAN2-08-BLO-4K | 209.44 | 209.44 | 8.5486 | 8.5486 | Bemko Sp. Z o.o. | 94054231 | CN | EC002892 |  | 0.11 | 0.168 | ks | 40 |  |  |  | bal | [6 empty] | 5.13. | 2
107305 | 5900280968463 | Plafoniera KANLO LED 8W 760lm IP54 4000K černá oválná s čidlem | C45-KAN2-08-BLO-4K-MS | 512.78 | 512.78 | 20.9298 | 20.9298 | Bemko Sp. Z o.o. | 94054231 | CN | EC002892 |  | 0.115 | 0.173 | ks | 40 |  |  |  | bal | [6 empty] | 5.13. | 2
107306 | 5900280968388 | Plafoniera KANLO LED 12W 1150lm IP54 4000K bílá kulatá | C45-KAN2-12-WHR-4K | 317.78 | 317.78 | 12.9706 | 12.9706 | Bemko Sp. Z o.o. | 94054231 | CN | EC002892 |  | 0.183 | 0.269 | ks | 40 |  |  |  | bal | [6 empty] | 5.13. | 2
107307 | 5900280968418 | Plafoniera KANLO LED 12W 1150lm IP54 4000K bílá kulatá s čidlem | C45-KAN2-12-WHR-4K-MS | 664.44 | 664.44 | 27.12 | 27.12 | Bemko Sp. Z o.o. | 94054231 | CN | EC002892 |  | 0.188 | 0.272 | ks | 40 |  |  |  | bal | [6 empty] | 5.13. | 2
107308 | 5900280968449 | Plafoniera KANLO LED 12W 1150lm IP54 4000K černá kulatá | C45-KAN2-12-BLR-4K | 317.78 | 317.78 | 12.9706 | 12.9706 | Bemko Sp. Z o.o. | 94054231 | CN | EC002892 |  | 0.19 | 0.278 | ks | 40 |  |  |  | bal | [6 empty] | 5.13. | 2
107309 | 5900280968470 | Plafoniera KANLO LED 12W 1150lm IP54 4000K černá kulatá s čidlem | C45-KAN2-12-BLR-4K-MS | 664.44 | 664.44 | 27.12 | 27.12 | Bemko Sp. Z o.o. | 94054231 | CN | EC002892 |  | 0.193 | 0.281 | ks | 40 |  |  |  | bal | [6 empty] | 5.13. | 2
107310 | 5900280968395 | Plafoniera KANLO LED 18W 1750lm IP54 4000K bílá kulatá | C45-KAN2-18-WHR-4K | 382.78 | 382.78 | 15.6237 | 15.6237 | Bemko Sp. Z o.o. | 94054231 | CN | EC002892 |  | 0.255 | 0.367 | ks | 20 |  |  |  | bal | [6 empty] | 5.13. | 2
107311 | 5900280968425 | Plafoniera KANLO LED 18W 1750lm IP54 4000K bílá kulatá s čidlem | C45-KAN2-18-WHR-4K-MS | 722.22 | 722.22 | 29.4784 | 29.4784 | Bemko Sp. Z o.o. | 94054231 | CN | EC002892 |  | 0.245 | 0.361 | ks | 20 |  |  |  | bal | [6 empty] | 5.13. | 2
107312 | 5900280968456 | Plafoniera KANLO LED 18W 1750lm IP54 4000K černá kulatá | C45-KAN2-18-BLR-4K | 382.78 | 382.78 | 15.6237 | 15.6237 | Bemko Sp. Z o.o. | 94054231 | CN | EC002892 |  | 0.255 | 0.373 | ks | 20 |  |  |  | bal | [6 empty] | 5.13. | 2
107313 | 5900280968487 | Plafoniera KANLO LED 18W 1750lm IP54 4000K černá kulatá s čidlem | C45-KAN2-18-BLR-4K-MS | 722.22 | 722.22 | 29.4784 | 29.4784 | Bemko Sp. Z o.o. | 94054231 | CN | EC002892 |  | 0.263 | 0.382 | ks | 20 |  |  |  | bal | [6 empty] | 5.13. | 2
107468 | 5900280975447 | Plafoniera PLATO 1xE27 IP44 | C37-PLA-260-1E27 | 302.61 | 302.61 | 12.3514 | 12.3514 | Bemko Sp. Z o.o. | 94051140 | CN | EC002892 | 256x256x90 | 0.326 | 0.62 | ks | 10 | 5900280975461 |  |  | bal | [6 empty] | 5.14. | 7
107469 | 5900280975454 | Plafoniera PLATO 2xE27 IP44 | C37-PLA-285-2E27 | 403 | 403 | 16.449 | 16.449 | Bemko Sp. Z o.o. | 94051140 | CN | EC002892 | 290x290x96 | 0.45 | 0.79 | ks | 10 | 5900280975478 |  |  | bal | [6 empty] | 5.14. | 7
107471 | 5900280975218 | Plafoniera PLATO LED 24W 4000K 2160lm IP44 | C37-PLA-350-240-4K | 974.28 | 974.28 | 39.7665 | 39.7665 | Bemko Sp. Z o.o. | 94051140 | CN | EC002892 | 325x325x102 | 0.526 | 1.06 | ks | 5 | 5900280975386 |  |  | bal | [6 empty] | 5.13. | 2
107472 | 5900280975171 | Plafoniera PLATO LED 18W 4000K 1620lm IP44 | C37-PLA-285-180-4K | 772.78 | 772.78 | 31.542 | 31.542 | Bemko Sp. Z o.o. | 94051140 | CN | EC002892 | 285x285x91 | 0.435 | 0.75 | ks | 10 | 5900280975348 |  |  | bal | [6 empty] | 5.13. | 2
107473 | 5900280975126 | Plafoniera PLATO LED 12W 4000K 1130lm IP44 | C37-PLA-260-120-4K | 530.83 | 530.83 | 21.6665 | 21.6665 | Bemko Sp. Z o.o. | 94051140 | CN | EC002892 | 254x254x90 | 0.306 | 0.63 | ks | 10 | 5900280975294 |  |  | bal | [6 empty] | 5.13. | 2
107474 | 5900280975140 | Plafoniera PLATO LED 12W 4000K 1130lm IP44 s čidlem pohybu | C37-PLA-260-120-4K-MS | 1202.5 | 1202.5 | 49.0816 | 49.0816 | Bemko Sp. Z o.o. | 94051140 | CN | EC002892 | 254x254x90 | 0.37 | 0.69 | ks | 10 | 5900280975317 |  |  | bal | [6 empty] | 5.13. | 2
107475 | 5900280975188 | Plafoniera PLATO LED 18W 4000K 1620lm IP44 s čidlem pohybu | C37-PLA-285-180-4K-MS | 1578.78 | 1578.78 | 64.44 | 64.44 | Bemko Sp. Z o.o. | 94051140 | CN | EC002892 | 285x285x91 | 0.44 | 0.76 | ks | 10 | 5900280975355 |  |  | bal | [6 empty] | 5.13. | 2
107476 | 5900280975225 | Plafoniera PLATO LED 24W 4000K 2160lm IP44 s čidlem pohybu | C37-PLA-350-240-4K-MS | 1645.94 | 1645.94 | 67.1812 | 67.1812 | Bemko Sp. Z o.o. | 94051140 | CN | EC002892 | 325x325x102 | 0.568 | 1.09 | ks | 5 | 5900280975393 |  |  | bal | [6 empty] | 5.13. | 2
107477 | 5900280975256 | Plafoniera PLATO LED 36W 4000K 3250lm IP44 | C37-PLA-450-360-4K | 1645.94 | 1645.94 | 67.1812 | 67.1812 | Bemko Sp. Z o.o. | 94051140 | CN | EC002892 | 435x435x115 | 0.916 | 1.82 | ks | 5 |  |  |  | bal | [6 empty] | 5.13. | 2
107484 | 5900280975263 | Plafoniera PLATO LED 36W 4000K 3250lm IP44 s mikr. čidlem pohybu | C37-PLA-450-360-4K-MS | 2781.13 | 2781.13 | 113.5155 | 113.5155 | Bemko Sp. Z o.o. | 94051140 | CN | EC002892 | 94051140 | 0.916 | 1.82 | ks | 5 |  |  |  | bal | [6 empty] | 5.13. | 2
107628 | 5900280933270 | Plafoniera LED TOKAR 18W 4000K 1500LM IP44 mikro. sensor | C37-PLD-285-180-4K-MS | 1957.22 | 1957.22 | 79.8865 | 79.8865 | Bemko Sp. Z o.o. | 94051140 | CN | EC002892 |  | 0.44 | 0.484 | ks | 10 | 5900280938367 |  |  | bal |  |  |  | pal | 80 |  | 5.13. | 2
115120 | 5900280939739 | Plafoniera LED DIANA 16W 4000K 1600lm IP66 IK10 kulatá bílá | C36-PSF707-164 | 837.78 | 837.78 | 34.1951 | 34.1951 | Bemko Sp. Z o.o. | 94051140 | CN | EC002892 |  | 0.84 | 1.09 | ks | 5 |  |  |  | bal | [6 empty] | 5.13. | 2
115121 | 5900280939746 | Plafoniera LED DIANA 16W 4000K 1600lm IP66 IK10 kulatá bílá pohyb. senzor s funkcí plán. | C36-PSF707-164-MD | 1372.22 | 1372.22 | 56.009 | 56.009 | Bemko Sp. Z o.o. | 94051140 | CN | EC002892 |  | 0.9 | 1.09 | ks | [11 empty] | 5.13. | 2
105809 | 5900280926715 | Plafoniera LED DIANA 22W 4000K 2000lm IP66 IK10 kulatá bílá | C36-PSF707-224 | 975 | 975 | 39.7959 | 39.7959 | Bemko Sp. Z o.o. | 94051140 | CN | EC002892 |  | 0.92 | 1.012 | ks | 5 |  |  |  | bal | [6 empty] | 5.13. | 2
115360 | 5900280991768 | Plafoniera LED DIANA 16W 4000K 1600lm IP66 IK10 kulatá černá | C36-PSF707-164-BL | 837.78 | 837.78 | 34.1951 | 34.1951 | Bemko Sp. Z o.o. | 94051140 | CN | EC002892 |  | 0.84 | 1.09 | ks | 5 |  |  |  | bal | [6 empty] | 5.13. | 2
115361 | 5900280991782 | Plafoniera LED DIANA 22W 4000K 2200lm IP66 IK10 kulatá černá | C36-PSF707-224-BL | 975 | 975 | 39.7959 | 39.7959 | Bemko Sp. Z o.o. | 94051140 | CN | EC002892 |  | 0.92 | 1.06 | ks | 5 |  |  |  | bal | [6 empty] | 5.13. | 2
115185 | 5900280990136 | Plafoniera LED CELIA 10-20W 3000-4000K 2300lm IP54 | C35-PLC-290-200-CCT | 1083.33 | 1083.33 | 44.2176 | 44.2176 | Bemko Sp. Z o.o. | 94054231 | CN | EC002892 |  | 0.575 | 0.812 | ks | 8 |  |  |  | bal | [6 empty] | 5.13. | 2
115186 | 5900280990143 | Plafoniera LED CELIA 15-30W 3000 4000K 3300lm IP54 | C35-PLC-360-300-CCT | 1444.44 | 1444.44 | 58.9567 | 58.9567 | Bemko Sp. Z o.o. | 94054231 | CN | EC002892 |  | 0.8 | 1.09 | ks | 8 |  |  |  | bal | [6 empty] | 5.13. | 2
115187 | 5900280990150 | Plafoniera LED CELIA 10-20W 3000-4000K 2300LM IP54 senzor pohybu + stmívání | C35-PLC-290-200-CCT-MD | 1516.67 | 1516.67 | 61.9049 | 61.9049 | Bemko Sp. Z o.o. | 94054231 | CN | EC002892 |  | 0.55 | 0.812 | ks | 8 |  |  |  | bal | [6 empty] | 5.13. | 2
115188 | 5900280990167 | Plafoniera LED CELIA 15-30W 3000-4000K 3300LM IP54 senzor pohybu + stmívání | C35-PLC-360-300-CCT-MD | 1913.89 | 1913.89 | 78.118 | 78.118 | Bemko Sp. Z o.o. | 94054231 | CN | EC002892 |  | 0.813 | 1.162 | ks | 8 |  |  |  | bal | [6 empty] | 5.13. | 2
115260 | 5900280981400 | Plafoniera PLATO 1xE27 IP44 s mikrovlnným pohyb. senzorem | C37-PLA-260-1E27-MS | 959.4 | 959.4 | 39.1592 | 39.1592 | Bemko Sp. Z o.o. | 94051140 | CN | EC002892 |  | 0.366 | 0.63 | ks | 10 |  |  |  | bal | [6 empty] | 5.14. | 7
115275 | 5900280975195 | Plafoniera PLATO LED 24W 3000K 2160lm IP44 | C37-PLA-350-240-3K | 1169.13 | 1169.13 | 47.7196 | 47.7196 | Bemko Sp. Z o.o. | 94051140 | CN | EC002892 |  | 0.526 |  | ks | [11 empty] | 5.13. | 2
115279 | 5900280975232 | Plafoniera LED PLATO 36W 3000K 3250lm IP44 | C37-PLA-450-360-3K | 1975.13 | 1975.13 | 80.6176 | 80.6176 | Bemko Sp. Z o.o. | 94051140 | CN | EC002892 |  | 0.916 |  | ks | [11 empty] | 5.13. | 2
115369 | 5902138400347 | Plafoniera LED FIONA 12W 4000K 1200lm IP20 bílá | C37-PLF-230-120-4K | 205.83 | 205.83 | 8.4012 | 8.4012 | Bemko Sp. Z o.o. | 94051190 | CN | EC002892 |  | 0.225 | 0.417 | ks | 20 |  |  |  | bal | [6 empty] | 5.13. | 2
115370 | 5902138400361 | Plafoniera LED FIONA 12W 3000-6500K 1200lm IP20 bílá | C37-PLF-230-120-CCT | 267.22 | 267.22 | 10.9069 | 10.9069 | Bemko Sp. Z o.o. | 94051190 | CN | EC002892 |  | 0.225 | 0.448 | ks | 20 |  |  |  | bal | [6 empty] | 5.13. | 2
115371 | 5902138400354 | Plafoniera LED FIONA 24W 4000K 2400lm IP20 bílá | C37-PLF-320-240-4K | 350.28 | 350.28 | 14.2971 | 14.2971 | Bemko Sp. Z o.o. | 94051190 | CN | EC002892 |  | 0.44 | 0.737 | ks | 10 |  |  |  | bal | [6 empty] | 5.13. | 2
115372 | 5902138400378 | Plafoniera LED FIONA 24W 3000-6500K 2400lm IP20 bílá | C37-PLF-320-240-CCT | 382.78 | 382.78 | 15.6237 | 15.6237 | Bemko Sp. Z o.o. | 94051190 | CN | EC002892 |  | 0.44 | 0.738 | ks | 10 |  |  |  | bal | [6 empty] | 5.13. | 2
EC20099 | 5905036200996 | LED plafoniera 12W 960lm IP44 4000K bílá |  | 217.9 | 217.9 | 8.8939 | 8.8939 | ECO LIGHT | 94051140 | CN | EC002892 |  | 0.27 | 0.43 | ks | 10 |  |  |  | bal | [6 empty] | 5.13. | 2
EC20100 | 5905036201009 | LED plafoniera 18W 1440lm IP44 4000K bílá |  | 300.86 | 300.86 | 12.28 | 12.28 | ECO LIGHT | 94051140 | CN | EC002892 |  | 0.36 | 0.54 | ks | 10 |  |  |  | bal | [6 empty] | 5.13. | 2
EC20101 | 5905036201016 | LED plafoniera 24W 1920lm IP44 4000K bílá |  | 340.48 | 340.48 | 13.8971 | 13.8971 | ECO LIGHT | 94051140 | CN | EC002892 |  | 0.51 | 0.72 | ks | 5 |  |  |  | bal | [6 empty] | 5.13. | 2
EC20102 | 5905036201023 | LED plafoniera 12W 960lm IP44 4000K bílá s PIR čidlem |  | 435.81 | 435.81 | 17.7882 | 17.7882 | ECO LIGHT | 94051140 | CN | EC002892 |  | 0.4 | 0.56 | ks | 10 |  |  |  | bal | [6 empty] | 5.13. | 2
EC20103 | 5905036201030 | LED plafoniera 18W 1440lm IP44 4000K bílá s PIR čidlem |  | 519.38 | 519.38 | 21.1992 | 21.1992 | ECO LIGHT | 94051140 | CN | EC002892 |  | 0.48 | 0.66 | ks | 10 |  |  |  | bal | [6 empty] | 5.13. | 2
EC20104 | 5905036201047 | LED plafoniera 24W 1920lm IP44 4000K bílá s PIR čidlem |  | 561.99 | 561.99 | 22.9384 | 22.9384 | ECO LIGHT | 94051140 | CN | EC002892 |  | 0.6 | 0.85 | ks | 5 |  |  |  | bal | [6 empty] | 5.13. | 2
EC20443 | 5905036204437 | Plafoniera kulatá 2xE27 IP20 bílá rám |  | 332.43 | 332.43 | 13.5686 | 13.5686 | ECO LIGHT | 94051140 | CN | EC002892 |  | 0.63 |  | ks | 10 |  |  |  | bal | [6 empty] | 5.14. | 7
EC20444 | 5905036204444 | Plafoniera kulatá 2xE27 IP20 černý rám |  | 332.43 | 332.43 | 13.5686 | 13.5686 | ECO LIGHT | 94051140 | CN | EC002892 | 300x300x80 | 0.59 | 0.63 | ks | 10 |  |  |  | bal |  |  |  | pal | 180 |  | 5.14. | 7
EC20445 | 5905036204451 | Plafoniera hranatá 2xE27 IP20 bílá rám |  | 332.43 | 332.43 | 13.5686 | 13.5686 | ECO LIGHT | 94051140 | CN | EC002892 |  | 0.63 |  | ks | 10 |  |  |  | bal | [6 empty] | 5.14. | 7
EC20446 | 5905036204468 | Plafoniera hranatá 2xE27 IP20 černý rám |  | 332.43 | 332.43 | 13.5686 | 13.5686 | ECO LIGHT | 94051140 | CN | EC002892 |  | 0.553 |  | ks | 10 |  |  |  | bal | [6 empty] | 5.14. | 7
EC20506 | 5905036205069 | LED plafoniera 18W 1400lm IP20 4000K s vyměnitelným rámem bílá/černá |  | 272.38 | 272.38 | 11.1176 | 11.1176 | ECO LIGHT | 94051140 | CN | EC002892 | 250x250x50 | 0.66 | 0.7 | ks | 20 |  |  |  | bal |  |  |  | pal | 480 |  | 5.13. | 2
EC20507 | 5905036205076 | LED plafoniera 24W 1900lm IP20 4000K s vyměnitelným rámem bílá/černá |  | 372.67 | 372.67 | 15.211 | 15.211 | ECO LIGHT | 94051140 | CN | EC002892 | 330x330x55 | 0.79 | 0.84 | ks | 20 |  |  |  | bal |  |  |  | pal | 240 |  | 5.13. | 2
EC20508 | 5905036205083 | LED plafoniera 32W 2400lm IP20 4000K s vyměnitelným rámem bílá/černá |  | 580.67 | 580.67 | 23.7008 | 23.7008 | ECO LIGHT | 94051140 | CN | EC002892 | 380x380x60 | 1.04 | 1.101 | ks | 20 |  |  |  | bal |  |  |  | pal | 120 |  | 5.13. | 2
02780 | 5901477327803 | Plafoniera LEON LED 12W NW IP44 160° bílá |  | 454.79 | 454.79 | 18.5629 | 18.5629 | Ideus Sp. z.o.o. | 94051140 | CN | EC002892 | 260x260x85 | 0.332 | 0.561 | ks | 12 |  |  |  | bal | [6 empty] | 5.13. | 2
02781 | 5901477327810 | Plafoniera LEON LED 16W NW IP44 160° bílá |  | 625.53 | 625.53 | 25.5318 | 25.5318 | Ideus Sp. z.o.o. | 94051140 | CN | EC002892 | 325x325x100 | 0.508 | 0.85 | ks | 10 |  |  |  | bal | [6 empty] | 5.13. | 2
02782 | 5901477327827 | Plafoniera LEON LED 24W NW IP44 160° bílá |  | 796.12 | 796.12 | 32.4947 | 32.4947 | Ideus Sp. z.o.o. | 94051140 | CN | EC002892 | 380x380x110 | 0.685 | 1.149 | ks | 8 |  |  |  | bal | [6 empty] | 5.13. | 2
02783 | 5901477327834 | Plafoniera SOLA LED 12W NW IP44 160° bílá |  | 511.59 | 511.59 | 20.8812 | 20.8812 | Ideus Sp. z.o.o. | 94051140 | CN | EC002892 | 260x260x80 | 0.316 | 0.547 | ks | 12 |  |  |  | bal | [6 empty] | 5.13. | 2
02784 | 5901477327841 | Plafoniera SOLA LED 16W NW IP44 160° bílá |  | 703.6 | 703.6 | 28.7184 | 28.7184 | Ideus Sp. z.o.o. | 94051140 | CN | EC002892 | 325x325x95 | 0.498 | 0.844 | ks | 10 |  |  |  | bal | [6 empty] | 5.13. | 2
02785 | 5901477327858 | Plafoniera SOLA LED 24W NW IP44 160° bílá |  | 895.61 | 895.61 | 36.5555 | 36.5555 | Ideus Sp. z.o.o. | 94051140 | CN | EC002892 | 380x380x105 | 0.692 | 1.164 | ks | 8 |  |  |  | bal | [6 empty] | 5.13. | 2
03239 | 5901477332395 | Plafoniera KAROL LED 18W NW IP44 bílá |  | 767.88 | 767.88 | 31.342 | 31.342 | Ideus Sp. z.o.o. | 94051140 | CN | EC002892 | 380x380x55 | 0.435 | 0.679 | ks | 10 |  |  |  | bal | [6 empty] | 5.13. | 2
03240 | 5901477332401 | Plafoniera KAROL LED 24W NW IP44 bílá |  | 921.1 | 921.1 | 37.5959 | 37.5959 | Ideus Sp. z.o.o. | 94051140 | CN | EC002892 | 440x440x80 | 0.62 | 0.936 | ks | 10 |  |  |  | bal | [6 empty] | 5.13. | 2
03243 | 5901477332432 | Plafoniera ALEX LED D 12W NW IP44 stříbrná |  | 831.94 | 831.94 | 33.9567 | 33.9567 | Ideus Sp. z.o.o. | 94051140 | CN | EC002892 | 250x250x90 | 0.508 | 0.691 | ks | 20 |  |  |  | bal | [6 empty] | 5.13. | 2
03244 | 5901477332449 | Plafoniera ALEX LED D 18W NW IP44 stříbrná |  | 986.43 | 986.43 | 40.2624 | 40.2624 | Ideus Sp. z.o.o. | 94051140 | CN | EC002892 | 320x320x100 | 0.726 | 0.959 | ks | 10 |  |  |  | bal | [6 empty] | 5.13. | 2
03245 | 5901477332456 | Plafoniera ALEX LED D 24W NW IP44 stříbrná |  | 1134.37 | 1134.37 | 46.3008 | 46.3008 | Ideus Sp. z.o.o. | 94051140 | CN | EC002892 | 350x350x100 | 0.942 | 1.245 | ks | 10 |  |  |  | bal | [6 empty] | 5.13. | 2
03508 | 5901477335082 | Plafoniera MARKUS LED L 5W NW IP65 160° bílá |  | 231.05 | 231.05 | 9.4306 | 9.4306 | Ideus Sp. z.o.o. | 94054231 | CN | EC002892 | 195x95x58 | 0.134 | 0.188 | ks | 40 |  |  |  | bal | [6 empty] | 5.13. | 2
03509 | 5901477335099 | Plafoniera MARKUS LED L 9W NW IP65 160° bílá |  | 263.6 | 263.6 | 10.7592 | 10.7592 | Ideus Sp. z.o.o. | 94054231 | CN | EC002892 | 195x95x58 | 0.14 | 0.192 | ks | 40 |  |  |  | bal | [6 empty] | 5.13. | 2
03510 | 5901477335105 | Plafoniera MARKUS LED C 7W NW IP65 160° bílá |  | 237.53 | 237.53 | 9.6951 | 9.6951 | Ideus Sp. z.o.o. | 94054231 | CN | EC002892 | 160x160x62 | 0.16 | 0.233 | ks | 40 |  |  |  | bal | [6 empty] | 5.13. | 2
03511 | 5901477335112 | Plafoniera MARKUS LED C 12W NW IP65 160° bílá |  | 276.86 | 276.86 | 11.3004 | 11.3004 | Ideus Sp. z.o.o. | 94054231 | CN | EC002892 | 160x160x62 | 0.169 | 0.24 | ks | 40 |  |  |  | bal | [6 empty] | 5.13. | 2
03512 | 5901477335129 | Plafoniera SOLA LED D SLIM 20W NW IP44 bílá |  | 703.93 | 703.93 | 28.7318 | 28.7318 | Ideus Sp. z.o.o. | 94051140 | CN | EC002892 | 280x280x68 | 0.502 | 0.746 | ks | 10 |  |  |  | bal | [6 empty] | 5.13. | 2
03513 | 5901477335136 | Plafoniera SOLA LED D SLIM 28W NW IP44 bílá |  | 959.89 | 959.89 | 39.1792 | 39.1792 | Ideus Sp. z.o.o. | 94051140 | CN | EC002892 | 330x330x70,5 | 0.745 | 1.033 | ks | 10 |  |  |  | bal | [6 empty] | 5.13. | 2
03514 | 5901477335143 | Plafoniera ADIS LED D SLIM 20W NW IP44 bílá |  | 654.1 | 654.1 | 26.698 | 26.698 | Ideus Sp. z.o.o. | 94051140 | CN | EC002892 | 280x280x68 | 0.513 | 0.757 | ks | 10 |  |  |  | bal | [6 empty] | 5.13. | 2
03515 | 5901477335150 | Plafoniera ADIS LED D SLIM 28W NW IP44 bílá |  | 850.33 | 850.33 | 34.7073 | 34.7073 | Ideus Sp. z.o.o. | 94051140 | CN | EC002892 | 330x330x70,5 | 0.633 | 1.059 | ks | 10 |  |  |  | bal | [6 empty] | 5.13. | 2
03516 | 5901477335167 | Plafoniera SOLA LED C SLIM 14W NW IP44 bílá |  | 568.73 | 568.73 | 23.2135 | 23.2135 | Ideus Sp. z.o.o. | 94051140 | CN | EC002892 | 260x260x58 | 0.346 | 0.555 | ks | 10 |  |  |  | bal | [6 empty] | 5.13. | 2
03517 | 5901477335174 | Plafoniera SOLA LED C SLIM 18W NW IP44 bílá |  | 671.79 | 671.79 | 27.42 | 27.42 | Ideus Sp. z.o.o. | 94051140 | CN | EC002892 | 290x290x63 | 0.405 | 0.654 | ks | 10 |  |  |  | bal | [6 empty] | 5.13. | 2
03518 | 5901477335181 | Plafoniera SOLA LED C SLIM 24W NW IP44 bílá |  | 895.61 | 895.61 | 36.5555 | 36.5555 | Ideus Sp. z.o.o. | 94051140 | CN | EC002892 | 330x330x63 | 0.565 | 0.876 | ks | 10 |  |  |  | bal | [6 empty] | 5.13. | 2
03529 | 5901477335297 | Plafoniera LEON LED MVS 12W NW IP44 160° pohyb. senzor bílá |  | 991.86 | 991.86 | 40.4841 | 40.4841 | Ideus Sp. z.o.o. | 94051140 | CN | EC002892 | 260x260x85 | 0.338 | 0.579 | ks | 12 |  |  |  | bal | [6 empty] | 5.13. | 2
03530 | 5901477335303 | Plafoniera LEON LED MVS 16W NW IP44 160° pohyb. senzor bílá |  | 1066.52 | 1066.52 | 43.5314 | 43.5314 | Ideus Sp. z.o.o. | 94051140 | CN | EC002892 | 325x325x100 | 0.522 | 0.895 | ks | 10 |  |  |  | bal | [6 empty] | 5.13. | 2
03531 | 5901477335310 | Plafoniera SOLA LED MVS 12W NW IP44 160° pohyb. senzor bílá |  | 991.86 | 991.86 | 40.4841 | 40.4841 | Ideus Sp. z.o.o. | 94051140 | CN | EC002892 | 260x260x80 | 0.345 | 0.59 | ks | 12 |  |  |  | bal | [6 empty] | 5.13. | 2
03532 | 5901477335327 | Plafoniera SOLA LED MVS 16W NW IP44 160° pohyb. senzor bílá |  | 1208.71 | 1208.71 | 49.3351 | 49.3351 | Ideus Sp. z.o.o. | 94051140 | CN | EC002892 | 325x325x95 | 0.522 | 0.89 | ks | 10 |  |  |  | bal | [6 empty] | 5.13. | 2
03562 | 5901477335624 | Plafoniera ALEX LED C 12W NW IP44 140° stříbrná |  | 726.29 | 726.29 | 29.6445 | 29.6445 | Ideus Sp. z.o.o. | 94051140 | CN | EC002892 | 260x260x85 | 0.276 | 0.434 | ks | 20 |  |  |  | bal | [6 empty] | 5.13. | 2
03563 | 5901477335631 | Plafoniera ALEX LED C 18W NW IP44 140° stříbrná |  | 959.89 | 959.89 | 39.1792 | 39.1792 | Ideus Sp. z.o.o. | 94051140 | CN | EC002892 | 330x330x90 | 0.45 | 0.698 | ks | 10 |  |  |  | bal | [6 empty] | 5.13. | 2
03564 | 5901477335648 | Plafoniera ALEX LED C 24W NW IP44 140° stříbrná |  | 1066.52 | 1066.52 | 43.5314 | 43.5314 | Ideus Sp. z.o.o. | 94051140 | CN | EC002892 | 395x395x105 | 0.591 | 0.887 | ks | 10 |  |  |  | bal | [6 empty] | 5.13. | 2
03591 | 5901477335914 | Plafoniera KLARA LED C 13W NW IP44 bílá |  | 546.81 | 546.81 | 22.3188 | 22.3188 | Ideus Sp. z.o.o. | 94051140 | CN | EC002892 | 260x260x55 | 0.324 | 0.499 | ks | 10 |  |  |  | bal | [6 empty] | 5.13. | 2
03592 | 5901477335921 | Plafoniera KLARA LED C 19W NW IP44 bílá |  | 690.78 | 690.78 | 28.1951 | 28.1951 | Ideus Sp. z.o.o. | 94051140 | CN | EC002892 | 330x330x55 | 0.489 | 0.726 | ks | 10 |  |  |  | bal | [6 empty] | 5.13. | 2
03593 | 5901477335938 | Plafoniera KLARA LED C 25W NW IP44 bílá |  | 806.34 | 806.34 | 32.9118 | 32.9118 | Ideus Sp. z.o.o. | 94051140 | CN | EC002892 | 380x380x55 | 0.653 | 0.953 | ks | 10 |  |  |  | bal | [6 empty] | 5.13. | 2
03594 | 5901477335945 | Plafoniera LOPEZ LED S 18W NW IP42 bílá pohyb. senzor |  | 632.84 | 632.84 | 25.8302 | 25.8302 | Ideus Sp. z.o.o. | 94051140 | CN | EC002892 | 240x240x67 | 0.322 | 0.441 | ks | 10 |  |  |  | bal | [6 empty] | 5.13. | 2
03617 | 5901477336171 | Plafoniera KLARA LED D 36W NW IP44 160° bílá |  | 1023.84 | 1023.84 | 41.7894 | 41.7894 | Ideus Sp. z.o.o. | 94051140 | CN | EC002892 | 430x430x56 | 1.196 | 1.531 | ks | 10 |  |  |  | bal | [6 empty] | 5.13. | 2
03618 | 5901477336188 | Plafoniera KLARA LED D 48W NW IP44 160° bílá |  | 1279.96 | 1279.96 | 52.2433 | 52.2433 | Ideus Sp. z.o.o. | 94051140 | CN | EC002892 | 530x530x60 | 1.764 | 2.286 | ks | 5 |  |  |  | bal | [6 empty] | 4.6. | 7
03635 | 5901477336355 | Plafoniera OPERA LED C 24W NW IP44 160° bílá |  | 1130.64 | 1130.64 | 46.1486 | 46.1486 | Ideus Sp. z.o.o. | 94051140 | CN | EC002892 | 395x395x85 | 0.702 | 1.053 | ks | 10 |  |  |  | bal | [6 empty] | 5.13. | 2
03636 | 5901477336362 | Plafoniera OPERA LED C 48W NW IP44 160° bílá |  | 1777.43 | 1777.43 | 72.5482 | 72.5482 | Ideus Sp. z.o.o. | 94051140 | CN | EC002892 | 495x495x85 | 1.177 | 1.657 | ks | 5 |  |  |  | bal | [6 empty] | 5.13. | 2
03700 | 5901477337000 | Plafoniera BIGBEN LED C 72W NW IP44 bílá |  | 2689.11 | 2689.11 | 109.7596 | 109.7596 | Ideus Sp. z.o.o. | 94051140 | CN | EC002892 | 575x575x130 | 1.095 | 2.275 | ks | 5 |  |  |  | bal | [6 empty] | 4.6. | 7
03726 | 5901477337260 | Plafoniera MINERAL SMD LED C 48W WW-CW IP44 černá |  | 2559.59 | 2559.59 | 104.4731 | 104.4731 | Ideus Sp. z.o.o. | 94051140 | CN | EC002892 | 495x495x65 | 2.031 | 2.706 | ks | 5 |  |  |  | bal | [6 empty] | 5.13. | 2
03756 | 5901477337567 | Plafoniera SOLA LED C SLIM MVS 24W NW IP44 160° pohyb. senzor bílá |  | 1137.61 | 1137.61 | 46.4331 | 46.4331 | Ideus Sp. z.o.o. | 94051140 | CN | EC002892 | 330x330x63 | 0.57 | 0.856 | ks | 10 |  |  |  | bal | [6 empty] | 5.13. | 2
03775 | 5901477337758 | Plafoniera AURELIA LED C 24W NW bílá IP44 |  | 1056.06 | 1056.06 | 43.1045 | 43.1045 | Ideus Sp. z.o.o. | 94051140 | CN | EC002892 | 380x380x65 | 0.672 | 1.057 | ks | 10 |  |  |  | bal | [6 empty] | 5.13. | 2
03776 | 5901477337765 | Plafoniera AURELIA LED C 48W NW bílá IP44 |  | 1782.5 | 1782.5 | 72.7551 | 72.7551 | Ideus Sp. z.o.o. | 94051140 | CN | EC002892 | 480x480x65 | 1.276 | 1.815 | ks | 5 |  |  |  | bal | [6 empty] | 5.13. | 2
03793 | 5901477337932 | Plafoniera PEDRO LED SL 15W NW IP54 bílá |  | 703.84 | 703.84 | 28.7282 | 28.7282 | Ideus Sp. z.o.o. | 94054231 | CN | EC002892 | 120x45x210 | 0.286 | 0.349 | ks | 20 |  |  |  | bal | [6 empty] | 5.13. | 2
03794 | 5901477337949 | Plafoniera PEDRO LED SC 15W NW IP54 bílá |  | 782.06 | 782.06 | 31.9208 | 31.9208 | Ideus Sp. z.o.o. | 94051140 | CN | EC002892 | 210x45x210 | 0.408 | 0.5 | ks | 10 |  |  |  | bal | [6 empty] | 5.13. | 2
03816 | 5901477338168 | Plafoniera AURELIA LED D 24W NW bílá IP44 |  | 1056.06 | 1056.06 | 43.1045 | 43.1045 | Ideus Sp. z.o.o. | 94051140 | CN | EC002892 | 330x330x65 | 0.683 | 0.933 | ks | 10 |  |  |  | bal | [6 empty] | 5.13. | 2
03817 | 5901477338175 | Plafoniera AURELIA LED D 48W NW bílá IP44 |  | 1782.5 | 1782.5 | 72.7551 | 72.7551 | Ideus Sp. z.o.o. | 94051140 | CN | EC002892 | 430x430x65 | 1.15 | 1.497 | ks | 8 |  |  |  | bal | [6 empty] | 5.13. | 2
03825 | 5901477338250 | Plafoniera URANIA LED C 12W CCT IP20 bílá |  | 351.88 | 351.88 | 14.3624 | 14.3624 | Ideus Sp. z.o.o. | 94051140 | CN | EC002892 | 260x260x60 | 0.29 | 0.308 | ks | 8 |  |  |  | bal | [6 empty] | 5.13. | 2
03826 | 5901477338267 | Plafoniera URANIA LED C 18W CCT IP20 bílá |  | 511.92 | 511.92 | 20.8947 | 20.8947 | Ideus Sp. z.o.o. | 94051140 | CN | EC002892 | 330x330x70 | 0.428 | 0.447 | ks | 8 |  |  |  | bal | [6 empty] | 5.13. | 2
03827 | 5901477338274 | Plafoniera URANIA LED C 24W NW IP44 bílá |  | 639.82 | 639.82 | 26.1151 | 26.1151 | Ideus Sp. z.o.o. | 94051140 | CN | EC002892 | 380x380x70 | 0.551 | 0.571 | ks | 8 |  |  |  | bal | [6 empty] | 5.13. | 2
03900 | 5901477339004 | Plafoniera OLGIERD LED C MVS 12W CCT bílá |  | 554.12 | 554.12 | 22.6171 | 22.6171 | Ideus Sp. z.o.o. | 94051140 | CN | EC002892 |  | 0.272 | 0.319 | ks | 40 |  |  |  | bal | [6 empty] | 5.13. | 2
03901 | 5901477339011 | Plafoniera OLGIERD LED C MVS 18W CCT bílá |  | 668.38 | 668.38 | 27.2808 | 27.2808 | Ideus Sp. z.o.o. | 94051140 | CN | EC002892 |  | 0.403 | 0.47 | ks | 20 |  |  |  | bal | [6 empty] | 5.13. | 2
03918 | 5901477339189 | Plafoniera URANIA LED D 12W NW IP44 bílá |  | 351.88 | 351.88 | 14.3624 | 14.3624 | Ideus Sp. z.o.o. | 94051140 | CN | EC002892 | 212x212x55 | 0.258 | 0.275 | ks | 8 |  |  |  | bal | [6 empty] | 5.13. | 2
03919 | 5901477339196 | Plafoniera URANIA LED D 18W NW IP44 bílá |  | 511.92 | 511.92 | 20.8947 | 20.8947 | Ideus Sp. z.o.o. | 94051140 | CN | EC002892 | 280x280x60 | 0.462 | 0.481 | ks | 8 |  |  |  | bal | [6 empty] | 5.13. | 2
03920 | 5901477339202 | Plafoniera URANIA LED D 24W NW IP44 bílá |  | 639.82 | 639.82 | 26.1151 | 26.1151 | Ideus Sp. z.o.o. | 94051140 | CN | EC002892 | 330x300x65 | 0.593 | 0.614 | ks | 8 |  |  |  | bal | [6 empty] | 5.13. | 2
04008 | 5901477340086 | Plafoniera FABIO LED C 24W NW IP44 bílá |  | 1010.24 | 1010.24 | 41.2343 | 41.2343 | Ideus Sp. z.o.o. | 94051140 | CN | EC002892 | 390x390x65 | 0.714 | 1.041 | ks | 10 |  |  |  | bal | [6 empty] | 5.13. | 2
04009 | 5901477340093 | Plafoniera FABIO LED C 48W NW IP44 bílá |  | 1650.77 | 1650.77 | 67.3784 | 67.3784 | Ideus Sp. z.o.o. | 94051140 | CN | EC002892 | 485x485x75 | 1.317 | 1.779 | ks | 5 |  |  |  | bal | [6 empty] | 5.13. | 2
04010 | 5901477340109 | Plafoniera WENA LED D 24W WW-CW IP44 bílá |  | 1151.57 | 1151.57 | 47.0029 | 47.0029 | Ideus Sp. z.o.o. | 94051140 | CN | EC002892 | 340x340x65 | 0.843 | 1.068 | ks | 10 |  |  |  | bal | [6 empty] | 5.13. | 2
04011 | 5901477340116 | Plafoniera WENA LED D 48W WW-CW IP44 bílá |  | 2016.02 | 2016.02 | 82.2865 | 82.2865 | Ideus Sp. z.o.o. | 94051140 | CN | EC002892 | 485x485x75 | 1.73 | 2.137 | ks | 5 |  |  |  | bal | [6 empty] | 5.13. | 2
04012 | 5901477340123 | Plafoniera ARIEL LED C 48W WW-CW IP44 stříbrná |  | 1872.02 | 1872.02 | 76.409 | 76.409 | Ideus Sp. z.o.o. | 94051140 | CN | EC002892 | 510x510x90 | 1.78 | 2.359 | ks | 5 |  |  |  | bal | [6 empty] | 5.13. | 2
04013 | 5901477340130 | Plafoniera ARIEL LED D 48W WW-CW IP44 stříbrná |  | 2016.02 | 2016.02 | 82.2865 | 82.2865 | Ideus Sp. z.o.o. | 94051140 | CN | EC002892 | 505x505x80 | 2.05 | 2.526 | ks | 5 |  |  |  | bal | [6 empty] | 5.13. | 2
04059 | 5901477340598 | Plafoniera OLGIERD LED C MVS 24W CCT bílá |  | 846.11 | 846.11 | 34.5351 | 34.5351 | Ideus Sp. z.o.o. | 94051140 | CN | EC002892 |  | 0.668 | 0.78 | ks | 20 |  |  |  | bal | [6 empty] | 5.13. | 2
03767 | 5901477337673 | Stropní svítidlo OLGA LED C bílá CCT 12W IP20 |  | 422.15 | 422.15 | 17.2306 | 17.2306 | Ideus Sp. z.o.o. | 94051140 | CN | EC002892 | 167x167x18 | 0.261 | 0.335 | ks | 20 |  |  |  | bal | [6 empty] | 5.13. | 2
03768 | 5901477337680 | Stropní svítidlo OLGA LED C bílá CCT 18W IP20 |  | 528.1 | 528.1 | 21.5551 | 21.5551 | Ideus Sp. z.o.o. | 94051140 | CN | EC002892 | 220x220x18 | 0.376 | 0.481 | ks | 20 |  |  |  | bal | [6 empty] | 5.13. | 2
03769 | 5901477337697 | Stropní svítidlo OLGA LED C bílá CCT 24W IP20 |  | 693.29 | 693.29 | 28.2976 | 28.2976 | Ideus Sp. z.o.o. | 94051140 | CN | EC002892 | 298x298x18 | 0.67 | 0.828 | ks | 20 |  |  |  | bal | [6 empty] | 5.13. | 2
04061 | 5901477340611 | Stropní svítidlo OLGA LED D bílá CCT 12W IP20 |  | 422.15 | 422.15 | 17.2306 | 17.2306 | Ideus Sp. z.o.o. | 94051140 | CN | EC002892 | 164x164x17 | 0.298 | 0.354 | ks | 20 |  |  |  | bal | [6 empty] | 5.13. | 2
04062 | 5901477340628 | Stropní svítidlo OLGA LED D bílá CCT 18W IP20 |  | 528.1 | 528.1 | 21.5551 | 21.5551 | Ideus Sp. z.o.o. | 94051140 | CN | EC002892 | 217x217x17 | 0.449 | 0.531 | ks | 20 |  |  |  | bal | [6 empty] | 5.13. | 2
04063 | 5901477340635 | Stropní svítidlo OLGA LED D bílá CCT 24W IP20 |  | 693.29 | 693.29 | 28.2976 | 28.2976 | Ideus Sp. z.o.o. | 94051140 | CN | EC002892 | 292x292x17 | 0.728 | 0.865 | ks | 20 |  |  |  | bal | [6 empty] | 5.13. | 2
04137 | 5901477341373 | Plafoniera STIG C E27 bílá |  | 296.76 | 296.76 | 12.1127 | 12.1127 | Ideus Sp. z.o.o. | 94051940 | CN | EC002892 | 260x260x90 | 0.34 | 0.343 | ks | 6 |  |  |  | bal | [6 empty] | 5.14. | 7
04138 | 5901477341380 | Plafoniera STIG C 2xE27 bílá |  | 445.66 | 445.66 | 18.1902 | 18.1902 | Ideus Sp. z.o.o. | 94051940 | CN | EC002892 | 330x330x100 | 0.55 | 0.551 | ks | 6 |  |  |  | bal | [6 empty] | 5.14. | 7
04149 | 5901477341496 | Plafoniera ATUT LED C OAK 18W NW IP44 |  | 639.82 | 639.82 | 26.1151 | 26.1151 | Ideus Sp. z.o.o. | 94051190 | CN | EC002892 | 280x280x40 | 0.52 | 0.64 | ks | 10 |  |  |  | bal | [6 empty] | 5.13. | 2
04150 | 5901477341502 | Plafoniera ATUT LED C WENGE 18W NW IP44 |  | 639.82 | 639.82 | 26.1151 | 26.1151 | Ideus Sp. z.o.o. | 94051190 | CN | EC002892 | 280x280x40 | 0.51 | 0.632 | ks | 10 |  |  |  | bal | [6 empty] | 5.13. | 2
04151 | 5901477341519 | Plafoniera ATUT LED C OAK 24W NW IP44 |  | 959.56 | 959.56 | 39.1657 | 39.1657 | Ideus Sp. z.o.o. | 94051190 | CN | EC002892 | 380x380x50 | 0.88 | 1.081 | ks | 10 |  |  |  | bal | [6 empty] | 5.13. | 2
04152 | 5901477341526 | Plafoniera ATUT LED C WENGE 24W NW IP44 |  | 959.56 | 959.56 | 39.1657 | 39.1657 | Ideus Sp. z.o.o. | 94051190 | CN | EC002892 | 380x380x50 | 0.88 | 1.084 | ks | 10 |  |  |  | bal | [6 empty] | 5.13. | 2
04153 | 5901477341533 | Plafoniera ATUT LED C OAK 36W NW IP44 |  | 1279.96 | 1279.96 | 52.2433 | 52.2433 | Ideus Sp. z.o.o. | 94051190 | CN | EC002892 | 480x480x70 | 1.43 | 1.752 | ks | 5 |  |  |  | bal | [6 empty] | 5.13. | 2
04154 | 5901477341540 | Plafoniera ATUT LED C WENGE 36W NW IP44 |  | 1279.96 | 1279.96 | 52.2433 | 52.2433 | Ideus Sp. z.o.o. | 94051190 | CN | EC002892 | 480x480x70 | 1.43 | 1.751 | ks | 5 |  |  |  | bal | [6 empty] | 5.13. | 2
04155 | 5901477341557 | Plafoniera FARNA LED C 16W NW IP44 |  | 831.99 | 831.99 | 33.9588 | 33.9588 | Ideus Sp. z.o.o. | 94051140 | CN | EC002892 | 330x330x70 | 0.56 | 0.804 | ks | 10 |  |  |  | bal | [6 empty] | 5.13. | 2
04156 | 5901477341564 | Plafoniera FARNA LED C 24W NW IP44 |  | 1058.41 | 1058.41 | 43.2004 | 43.2004 | Ideus Sp. z.o.o. | 94051140 | CN | EC002892 | 380x380x70 | 0.72 | 1.027 | ks | 10 |  |  |  | bal | [6 empty] | 5.13. | 2
04157 | 5901477341571 | Plafoniera FARNA LED C 48W NW IP44 |  | 1251.23 | 1251.23 | 51.0706 | 51.0706 | Ideus Sp. z.o.o. | 94051140 | CN | EC002892 | 480x480x70 | 1.31 | 1.764 | ks | 5 |  |  |  | bal | [6 empty] | 5.13. | 2
04158 | 5901477341588 | Plafoniera STIG C E27 MVS bílá s čidlem pohybu |  | 633.16 | 633.16 | 25.8433 | 25.8433 | Ideus Sp. z.o.o. | 94051940 | CN | EC002892 |  | 0.368 | 0.374 | ks | 6 |  |  |  | bal | [6 empty] | 5.14. | 7
04161 | 5901477341618 | Plafoniera MONO LED D 24W NW IP44 dub |  | 966.7 | 966.7 | 39.4571 | 39.4571 | Ideus Sp. z.o.o. | 94051190 | CN | EC002892 | 330x330x65 | 0.73 | 0.95 | ks | 10 |  |  |  | bal | [6 empty] | 5.13. | 2
04162 | 5901477341625 | Plafoniera MONO LED D 48W NW IP44 dub |  | 1279.96 | 1279.96 | 52.2433 | 52.2433 | Ideus Sp. z.o.o. | 94051190 | CN | EC002892 | 480x480x75 | 1.44 | 1.827 | ks | 5 |  |  |  | bal | [6 empty] | 5.13. | 2
04164 | 5901477341649 | Plafoniera LIBRUS LED C 24W NW IP20 černá |  | 1137.29 | 1137.29 | 46.42 | 46.42 | Ideus Sp. z.o.o. | 94051190 | CN | EC002892 | 380x380x95 | 1.17 | 1.463 | ks | 8 |  |  |  | bal | [6 empty] | 5.13. | 2
04167 | 5901477341670 | Plafoniera LIBRUS LED D 24W NW IP20 černá |  | 1137.29 | 1137.29 | 46.42 | 46.42 | Ideus Sp. z.o.o. | 94051190 | CN | EC002892 | 420x420x95 | 1.9 | 2.2 | ks | 8 |  |  |  | bal | [6 empty] | 5.13. | 2
04168 | 5901477341687 | Plafoniera TRYTON LED L 11W NW IP65 černá |  | 283.88 | 283.88 | 11.5869 | 11.5869 | Ideus Sp. z.o.o. | 94054231 | CN | EC002892 |  | 0.159 | 0.209 | ks | 30 |  |  |  | bal | [6 empty] | 5.13. | 2
04169 | 5901477341694 | Plafoniera LAGUNA LED C max. 48W NW IP20 kulatá | funkce nastavení 30% / 70% / 100% výkonu | 1421.82 | 1421.82 | 58.0335 | 58.0335 | Ideus Sp. z.o.o. | 94051140 | CN | EC002892 | 480x480x85 | 1.56 | 2 | ks | 5 |  |  |  | bal | [6 empty] | 5.13. | 2
04170 | 5901477341700 | Plafoniera LAGUNA LED D max. 48W NW IP20 hranatá | funkce nastavení 30% / 70% / 100% výkonu | 1421.82 | 1421.82 | 58.0335 | 58.0335 | Ideus Sp. z.o.o. | 94051140 | CN | EC002892 | 505x505x80 | 1.85 | 2.246 | ks | 5 |  |  |  | bal | [6 empty] | 5.13. | 2
04184 | 5901477341847 | Venkovní plafoniera MONTE CLEAR I max. 60W E27 IP65 |  | 231.05 | 231.05 | 9.4306 | 9.4306 | Ideus Sp. z.o.o. | 94054940 | CN | EC002892 | 230x230x85 | 0.354 | 0.359 | ks | 6 |  |  |  | bal | [6 empty] | 5.14. | 7
04185 | 5901477341854 | Venkovní plafoniera MONTE CLEAR D max. 60W E27 IP65 |  | 231.05 | 231.05 | 9.4306 | 9.4306 | Ideus Sp. z.o.o. | 94054940 | CN | EC002892 | 230x230x85 | 0.347 | 0.352 | ks | 6 |  |  |  | bal | [6 empty] | 5.14. | 7
04186 | 5901477341861 | Venkovní plafoniera MONTE MILK D max. 60W E27 IP65 |  | 231.05 | 231.05 | 9.4306 | 9.4306 | Ideus Sp. z.o.o. | 94054940 | CN | EC002892 | 230x230x85 | 0.35 | 0.356 | ks | 6 |  |  |  | bal | [6 empty] | 5.13. | 2
04217 | 5901477342172 | Plafoniera TRYTON LED C 11W NW IP65 černá |  | 283.88 | 283.88 | 11.5869 | 11.5869 | Ideus Sp. z.o.o. | 94054231 | CN | EC002892 |  | 0.194 | 0.248 | ks | 30 |  |  |  | bal | [6 empty] | 5.13. | 2
04249 | 5901477342493 | Plafoniera TANGO LED L 6W NW IP65 160° bílá |  | 212.79 | 212.79 | 8.6853 | 8.6853 | Ideus Sp. z.o.o. | 94054231 | CN | EC002892 | 168x117x70 | 0.18 | 0.179 | ks | 24 |  |  |  | bal | [6 empty] | 5.13. | 2
04250 | 5901477342509 | Plafoniera TANGO LED L 12W NW IP65 160° bílá |  | 279.66 | 279.66 | 11.4147 | 11.4147 | Ideus Sp. z.o.o. | 94054231 | CN | EC002892 | 216x143x79 | 0.24 | 0.241 | ks | 24 |  |  |  | bal | [6 empty] | 5.13. | 2
04251 | 5901477342516 | Plafoniera TANGO LED C 6W NW IP65 160° bílá |  | 241.35 | 241.35 | 9.851 | 9.851 | Ideus Sp. z.o.o. | 94054231 | CN | EC002892 | 172x172x75 | 0.19 | 0.193 | ks | 24 |  |  |  | bal | [6 empty] | 5.13. | 2
04252 | 5901477342523 | Plafoniera TANGO LED C 12W NW IP65 160° bílá |  | 303.84 | 303.84 | 12.4016 | 12.4016 | Ideus Sp. z.o.o. | 94054231 | CN | EC002892 | 210x210x82 | 0.28 | 0.279 | ks | 24 |  |  |  | bal | [6 empty] | 5.13. | 2
04309 | 5901477343094 | Plafoniera TALON LED L 7W NW IP54 bílá |  | 212.79 | 212.79 | 8.6853 | 8.6853 | Ideus Sp. z.o.o. | 94054231 | CN | EC002892 |  | 0.126 | 0.16 | ks | 32 |  |  |  | bal | [6 empty] | 5.13. | 2
04310 | 5901477343100 | Plafoniera UFE ERYK E27 bílá |  | 155.98 | 155.98 | 6.3665 | 6.3665 | Ideus Sp. z.o.o. | 94051940 | CN | EC002892 |  | 0.253 | 0.257 | ks | 6 |  |  |  | bal | [6 empty] | 5.14. | 7
04311 | 5901477343117 | Plafoniera UFE MURAL E27 bílá |  | 155.98 | 155.98 | 6.3665 | 6.3665 | Ideus Sp. z.o.o. | 94051940 | CN | EC002892 |  | 0.266 | 0.27 | ks | 6 |  |  |  | bal | [6 empty] | 5.14. | 7
04312 | 5901477343124 | Plafoniera FLER ERYK E27 bílá |  | 142.02 | 142.02 | 5.7967 | 5.7967 | Ideus Sp. z.o.o. | 94051940 | CN | EC002892 |  | 0.22 | 0.223 | ks | 6 |  |  |  | bal | [6 empty] | 5.14. | 7
04313 | 5901477343131 | Plafoniera FLER MURAL E27 bílá |  | 142.02 | 142.02 | 5.7967 | 5.7967 | Ideus Sp. z.o.o. | 94051940 | CN | EC002892 |  | 0.231 | 0.234 | ks | 6 |  |  |  | bal | [6 empty] | 5.14. | 7
04314 | 5901477343148 | Plafoniera LORA MURAL E27 bílá |  | 92.35 | 92.35 | 3.7694 | 3.7694 | Ideus Sp. z.o.o. | 94051940 | CN | EC002892 |  | 0.152 | 0.154 | ks | 12 |  |  |  | bal | [6 empty] | 5.14. | 7
04315 | 5901477343155 | Plafoniera SALTO 10 max. 10W E27 IP65 bílá |  | 217.78 | 217.78 | 8.889 | 8.889 | Ideus Sp. z.o.o. | 94054940 | CN | EC002892 | 180x180x80 | 0.26 | 0.263 | ks | 6 |  |  |  | bal | [6 empty] | 5.14. | 7
04316 | 5901477343162 | Plafoniera SALTO 10 max. 10W E27 IP65 černá |  | 217.78 | 217.78 | 8.889 | 8.889 | Ideus Sp. z.o.o. | 94054940 | CN | EC002892 | 180x180x80 | 0.26 | 0.263 | ks | 6 |  |  |  | bal | [6 empty] | 5.14. | 7
04317 | 5901477343179 | Plafoniera SALTO PRO 10 max. 10W E27 IP65 bílá s mřížkou |  | 217.78 | 217.78 | 8.889 | 8.889 | Ideus Sp. z.o.o. | 94054940 | CN | EC002892 | 180x180x90 | 0.27 | 0.273 | ks | 6 |  |  |  | bal | [6 empty] | 5.14. | 7
04318 | 5901477343186 | Plafoniera SALTO PRO 10 max. 10W E27 IP65 černá s mřížkou |  | 217.78 | 217.78 | 8.889 | 8.889 | Ideus Sp. z.o.o. | 94054940 | CN | EC002892 | 180x180x90 | 0.27 | 0.273 | ks | 6 |  |  |  | bal | [6 empty] | 5.14. | 7
04329 | 5901477343292 | Plafoniera TRYTON LED SL 11W NW IP65 PIR černá |  | 426.22 | 426.22 | 17.3967 | 17.3967 | Ideus Sp. z.o.o. | 94054231 | CN | EC002892 |  | 0.179 | 0.229 | ks | 30 |  |  |  | bal | [6 empty] | 5.13. | 2
04330 | 5901477343308 | Plafoniera TRYTON LED SC 11W NW IP65 PIR černá |  | 426.22 | 426.22 | 17.3967 | 17.3967 | Ideus Sp. z.o.o. | 94054231 | CN | EC002892 |  | 0.205 | 0.26 | ks | 30 |  |  |  | bal | [6 empty] | 5.13. | 2
04331 | 5901477343315 | Plafoniera DOWBOR LED C 12W NW černá |  | 297.06 | 297.06 | 12.1249 | 12.1249 | Ideus Sp. z.o.o. | 94051190 | CN | EC002892 | 230x230x50 | 0.26 | 0.268 | ks | 10 |  |  |  | bal | [6 empty] | 5.13. | 2
04332 | 5901477343322 | Plafoniera DOWBOR LED C 18W NW černá |  | 415.97 | 415.97 | 16.9784 | 16.9784 | Ideus Sp. z.o.o. | 94051190 | CN | EC002892 | 270x270x50 | 0.35 | 0.356 | ks | 10 |  |  |  | bal | [6 empty] | 5.13. | 2
04333 | 5901477343339 | Plafoniera TELMA C E27 MVS bílá |  | 799.85 | 799.85 | 32.6469 | 32.6469 | Ideus Sp. z.o.o. | 94054940 | CN | EC002892 | 275x275x110 | 0.34 | 0.776 | ks | 5 |  |  |  | bal | [6 empty] | 5.14. | 7
04334 | 5901477343346 | Plafoniera TERY C E27 MVS bílá |  | 909.9 | 909.9 | 37.1388 | 37.1388 | Ideus Sp. z.o.o. | 94054940 | CN | EC002892 | 300x300x110 | 0.88 | 1.092 | ks | 5 |  |  |  | bal | [6 empty] | 5.14. | 7
04335 | 5901477343353 | Plafoniera EDYTOR LED C MVS 15W NW bílá |  | 1066.2 | 1066.2 | 43.5184 | 43.5184 | Ideus Sp. z.o.o. | 94051190 | CN | EC002892 | 265x265x50 | 0.78 | 0.902 | ks | 10 |  |  |  | bal | [6 empty] | 5.13. | 2
04336 | 5901477343360 | Plafoniera EDYTOR LED C MVS 21W NW bílá |  | 1208.38 | 1208.38 | 49.3216 | 49.3216 | Ideus Sp. z.o.o. | 94051190 | CN | EC002892 | 300x300x50 | 0.95 | 1.098 | ks | 10 |  |  |  | bal | [6 empty] | 5.13. | 2
04337 | 5901477343377 | Plafoniera DOWBOR LED C 24W NW černá |  | 534.73 | 534.73 | 21.8257 | 21.8257 | Ideus Sp. z.o.o. | 94051190 | CN | EC002892 | 370x370x55 | 0.59 | 0.6 | ks | 10 |  |  |  | bal | [6 empty] | 5.13. | 2
04346 | 5901477343469 | Plafoniera LINUS LED C 12W NW bílá/zlatá |  | 442.35 | 442.35 | 18.0551 | 18.0551 | Ideus Sp. z.o.o. | 94051190 | CN | EC002892 | 280x280x65 | 0.36 | 0.536 | ks | 10 |  |  |  | bal | [6 empty] | 5.13. | 2
04347 | 5901477343476 | Plafoniera LINUS LED C 18W NW bílá/zlatá |  | 682.5 | 682.5 | 27.8571 | 27.8571 | Ideus Sp. z.o.o. | 94051190 | CN | EC002892 | 330x330x65 | 0.49 | 0.733 | ks | 10 |  |  |  | bal | [6 empty] | 5.13. | 2
04348 | 5901477343483 | Plafoniera LINUS LED C 24W NW bílá/zlatá |  | 803.91 | 803.91 | 32.8127 | 32.8127 | Ideus Sp. z.o.o. | 94051190 | CN | EC002892 | 380x380x75 | 0.64 | 0.926 | ks | 10 |  |  |  | bal | [6 empty] | 5.13. | 2
04357 | 5901477343575 | Plafoniera FETA LED C 18/24W CCT bílá |  | 995.11 | 995.11 | 40.6167 | 40.6167 | Ideus Sp. z.o.o. | 94054231 | CN | EC002892 |  | 0.753 | 0.9 | ks | 14 |  |  |  | bal | [6 empty] | 5.13. | 2
04359 | 5901477343599 | Plafoniera FETA LED D 18/24W CCT bílá |  | 995.11 | 995.11 | 40.6167 | 40.6167 | Ideus Sp. z.o.o. | 94054231 | CN | EC002892 |  | 0.837 | 0.984 | ks | 14 |  |  |  | bal | [6 empty] | 5.13. | 2
04383 | 5901477343834 | Plafoniera NASTIA LED C 14W CCT bílá |  | 355.13 | 355.13 | 14.4951 | 14.4951 | Ideus Sp. z.o.o. | 94054231 | CN | EC002892 |  | 0.208 | 0.268 | ks | 40 |  |  |  | bal | [6 empty] | 5.13. | 2
04384 | 5901477343841 | Plafoniera NASTIA LED C 14W CCT borovice |  | 355.13 | 355.13 | 14.4951 | 14.4951 | Ideus Sp. z.o.o. | 94054231 | CN | EC002892 |  | 0.208 | 0.268 | ks | 40 |  |  |  | bal | [6 empty] | 5.13. | 2
04385 | 5901477343858 | Plafoniera NASTIA LED C 18W CCT bílá |  | 426.22 | 426.22 | 17.3967 | 17.3967 | Ideus Sp. z.o.o. | 94054231 | CN | EC002892 |  | 0.318 | 0.409 | ks | 20 |  |  |  | bal | [6 empty] | 5.13. | 2
04386 | 5901477343865 | Plafoniera NASTIA LED C 18W CCT borovice |  | 426.22 | 426.22 | 17.3967 | 17.3967 | Ideus Sp. z.o.o. | 94054231 | CN | EC002892 |  | 0.318 | 0.409 | ks | 20 |  |  |  | bal | [6 empty] | 5.13. | 2
04387 | 5901477343872 | Plafoniera TALON LED L 11W NW IP54 bílá |  | 241.35 | 241.35 | 9.851 | 9.851 | Ideus Sp. z.o.o. | 94054231 | CN | EC002892 |  | 0.172 | 0.216 | ks | 32 |  |  |  | bal | [6 empty] | 5.13. | 2
04388 | 5901477343889 | Plafoniera TALON LED L 18W NW IP54 bílá |  | 283.88 | 283.88 | 11.5869 | 11.5869 | Ideus Sp. z.o.o. | 94054231 | CN | EC002892 |  | 0.277 | 0.344 | ks | 20 |  |  |  | bal | [6 empty] | 5.13. | 2
04405 | 5901477344053 | Plafoniera SALMA C 3xE27 IP20 bílá |  | 959.4 | 959.4 | 39.1592 | 39.1592 | Ideus Sp. z.o.o. | 94054231 | CN | EC002892 |  | 1.408 | 1.76 | ks | 10 |  |  |  | bal | [6 empty] | 5.14. | 7
04406 | 5901477344060 | Stropní svítidlo OLGA LED C černá CCT 12W IP20 |  | 454.62 | 454.62 | 18.5559 | 18.5559 | Ideus Sp. z.o.o. | 94051140 | CN | EC002892 |  | 0.261 | 0.961 | ks | 20 |  |  |  | bal | [6 empty] | 5.13. | 2
04407 | 5901477344077 | Stropní svítidlo OLGA LED C černá CCT 18W IP20 |  | 568.73 | 568.73 | 23.2135 | 23.2135 | Ideus Sp. z.o.o. | 94051140 | CN | EC002892 |  | 0.376 | 0.961 | ks | 20 |  |  |  | bal | [6 empty] | 5.13. | 2
04408 | 5901477344084 | Stropní svítidlo OLGA LED C černá CCT 24W IP20 |  | 746.62 | 746.62 | 30.4743 | 30.4743 | Ideus Sp. z.o.o. | 94051140 | CN | EC002892 |  | 0.67 | 0.961 | ks | 20 |  |  |  | bal | [6 empty] | 5.13. | 2
04409 | 5901477344091 | Stropní svítidlo OLGA LED D černá CCT 12W IP20 |  | 422.15 | 422.15 | 17.2306 | 17.2306 | Ideus Sp. z.o.o. | 94051140 | CN | EC002892 |  | 0.298 | 0.354 | ks | 20 |  |  |  | bal | [6 empty] | 5.13. | 2
04410 | 5901477344107 | Stropní svítidlo OLGA LED D černá CCT 18W IP20 |  | 528.1 | 528.1 | 21.5551 | 21.5551 | Ideus Sp. z.o.o. | 94051140 | CN | EC002892 |  | 0.449 | 0.531 | ks | 20 |  |  |  | bal | [6 empty] | 5.13. | 2
04411 | 5901477344114 | Stropní svítidlo OLGA LED D černá CCT 24W IP20 |  | 693.29 | 693.29 | 28.2976 | 28.2976 | Ideus Sp. z.o.o. | 94051140 | CN | EC002892 |  | 0.728 | 0.865 | ks | 20 |  |  |  | bal | [6 empty] | 5.13. | 2
04531 | 5901477345319 | Plafoniera WINYL LED PIR 12W NW bílá |  | 511.59 | 511.59 | 20.8812 | 20.8812 | Ideus Sp. z.o.o. | 94051140 | CN | EC002892 |  | 0.321 | 0.436 | ks | 10 |  |  |  | bal | [6 empty] | 5.13. | 2
04532 | 5901477345326 | Plafoniera WINYL LED PIR 18W NW bílá |  | 639.49 | 639.49 | 26.1016 | 26.1016 | Ideus Sp. z.o.o. | 94051140 | CN | EC002892 |  | 0.47 | 0.624 | ks | 10 |  |  |  | bal | [6 empty] | 5.13. | 2
04552 | 5901477345524 | Plafoniera OLGIERD LED C MVS 12W CCT černá |  | 554.12 | 554.12 | 22.6171 | 22.6171 | Ideus Sp. z.o.o. | 94051140 | CN | EC002892 |  | 0.269 | 0.316 | ks | 40 |  |  |  | bal | [6 empty] | 5.13. | 2
04553 | 5901477345531 | Plafoniera OLGIERD LED C MVS 18W CCT černá |  | 668.38 | 668.38 | 27.2808 | 27.2808 | Ideus Sp. z.o.o. | 94051140 | CN | EC002892 |  | 0.396 | 0.463 | ks | 20 |  |  |  | bal | [6 empty] | 5.13. | 2
04554 | 5901477345548 | Plafoniera OLGIERD LED C MVS 24W CCT černá |  | 846.11 | 846.11 | 34.5351 | 34.5351 | Ideus Sp. z.o.o. | 94051140 | CN | EC002892 |  | 0.646 | 0.76 | ks | 20 |  |  |  | bal | [6 empty] | 5.13. | 2
04561 | 5901477345616 | Plafoniera BIRMA 2xE27 bílá |  | 660.13 | 660.13 | 26.9441 | 26.9441 | Ideus Sp. z.o.o. | 94054940 | CN | EC002892 |  | 0.941 | 1.11 | ks | 10 |  |  |  | bal | [6 empty] | 5.14. | 7
04562 | 5901477345623 | Plafoniera BIRMA 2xE27 černá |  | 660.13 | 660.13 | 26.9441 | 26.9441 | Ideus Sp. z.o.o. | 94054940 | CN | EC002892 |  | 0.913 | 1.082 | ks | 10 |  |  |  | bal | [6 empty] | 5.14. | 7
04563 | 5901477345630 | Plafoniera METYS 2xE27 bílá |  | 594.12 | 594.12 | 24.2498 | 24.2498 | Ideus Sp. z.o.o. | 94054940 | CN | EC002892 |  | 0.731 | 0.887 | ks | 6 |  |  |  | bal | [6 empty] | 5.14. | 7
04564 | 5901477345647 | Plafoniera METYS 2xE27 černá |  | 594.12 | 594.12 | 24.2498 | 24.2498 | Ideus Sp. z.o.o. | 94054940 | CN | EC002892 |  | 0.711 | 0.867 | ks | 6 |  |  |  | bal | [6 empty] | 5.14. | 7
04565 | 5901477345654 | Plafoniera RAMEN 2xE27 bílá |  | 594.12 | 594.12 | 24.2498 | 24.2498 | Ideus Sp. z.o.o. | 94054940 | CN | EC002892 |  | 0.852 | 1.013 | ks | 6 |  |  |  | bal | [6 empty] | 5.14. | 7
04566 | 5901477345661 | Plafoniera RAMEN 2xE27 černá |  | 594.12 | 594.12 | 24.2498 | 24.2498 | Ideus Sp. z.o.o. | 94054940 | CN | EC002892 |  | 0.821 | 0.98 | ks | 6 |  |  |  | bal | [6 empty] | 5.14. | 7
04570 | 5901477345708 | Plafoniera FIESTA LED C 24W CCT |  | 995.43 | 995.43 | 40.6298 | 40.6298 | Ideus Sp. z.o.o. | 94051140 | CN | EC002892 |  | 0.822 | 1.136 | ks | 10 |  |  |  | bal | [6 empty] | 5.13. | 2
04572 | 5901477345722 | Plafoniera PRYZMA LED C 12W CCT bílá |  | 481.24 | 481.24 | 19.6424 | 19.6424 | Ideus Sp. z.o.o. | 94051140 | CN | EC002892 |  | 0.394 | 0.56 | ks | 10 |  |  |  | bal | [6 empty] | 5.13. | 2
04573 | 5901477345739 | Plafoniera PRYZMA LED C 16W CCT bílá |  | 696.79 | 696.79 | 28.4404 | 28.4404 | Ideus Sp. z.o.o. | 94051140 | CN | EC002892 |  | 0.571 | 0.808 | ks | 10 |  |  |  | bal | [6 empty] | 5.13. | 2
04574 | 5901477345746 | Plafoniera PRYZMA LED C 24W CCT bílá |  | 850.01 | 850.01 | 34.6943 | 34.6943 | Ideus Sp. z.o.o. | 94051140 | CN | EC002892 |  | 0.706 | 1.022 | ks | 10 |  |  |  | bal | [6 empty] | 5.13. | 2
04614 | 5901477346149 | Plafoniera ASTRO LED C 12/15/18W CCT černá |  | 659.83 | 659.83 | 26.9318 | 26.9318 | Ideus Sp. z.o.o. | 94054231 | CN | EC002892 |  | 0.49 | 0.573 | ks | 20 |  |  |  | bal | [6 empty] | 5.13. | 2
04623 | 5901477346231 | Plafoniera ASTRO LED C 12/15/18W CCT bílá |  | 659.83 | 659.83 | 26.9318 | 26.9318 | Ideus Sp. z.o.o. | 94054231 | CN | EC002892 |  | 0.506 | 0.589 | ks | 20 |  |  |  | bal | [6 empty] | 5.13. | 2
04757 | 5901477347573 | Plafoniera EDOR LED C 9W CCT bílá |  | 145.14 | 145.14 | 5.9241 | 5.9241 | Ideus Sp. z.o.o. | 94051140 | CN | EC002892 |  | 0.133 | 0.172 | ks | 50 |  |  |  | bal | [6 empty] | 5.13. | 2
04758 | 5901477347580 | Plafoniera EDOR LED C 9W CCT černá |  | 145.14 | 145.14 | 5.9241 | 5.9241 | Ideus Sp. z.o.o. | 94051140 | CN | EC002892 |  | 0.125 | 0.164 | ks | 50 |  |  |  | bal | [6 empty] | 5.13. | 2
04759 | 5901477347597 | Plafoniera EDOR LED C 12W CCT bílá |  | 191.41 | 191.41 | 7.8127 | 7.8127 | Ideus Sp. z.o.o. | 94051140 | CN | EC002892 |  | 0.179 | 0.229 | ks | 30 |  |  |  | bal | [6 empty] | 5.13. | 2
04760 | 5901477347603 | Plafoniera EDOR LED C 12W CCT černá |  | 191.41 | 191.41 | 7.8127 | 7.8127 | Ideus Sp. z.o.o. | 94051140 | CN | EC002892 |  | 0.169 | 0.219 | ks | 30 |  |  |  | bal | [6 empty] | 5.13. | 2
04761 | 5901477347610 | Plafoniera EDOR LED C 18W CCT bílá |  | 250.79 | 250.79 | 10.2363 | 10.2363 | Ideus Sp. z.o.o. | 94051140 | CN | EC002892 |  | 0.294 | 0.374 | ks | 30 |  |  |  | bal | [6 empty] | 5.13. | 2
04762 | 5901477347627 | Plafoniera EDOR LED C 18W CCT černá |  | 250.79 | 250.79 | 10.2363 | 10.2363 | Ideus Sp. z.o.o. | 94051140 | CN | EC002892 |  | 0.271 | 0.349 | ks | 30 |  |  |  | bal | [6 empty] | 5.13. | 2
04763 | 5901477347634 | Plafoniera EDOR LED C 24W CCT bílá |  | 356.44 | 356.44 | 14.5486 | 14.5486 | Ideus Sp. z.o.o. | 94051140 | CN | EC002892 |  | 0.481 | 0.595 | ks | 20 |  |  |  | bal | [6 empty] | 5.13. | 2
04764 | 5901477347641 | Plafoniera EDOR LED C 24W CCT černá |  | 356.44 | 356.44 | 14.5486 | 14.5486 | Ideus Sp. z.o.o. | 94051140 | CN | EC002892 |  | 0.451 | 0.577 | ks | 20 |  |  |  | bal | [6 empty] | 5.13. | 2
04786 | 5901477347863 | Plafoniera FIGARO C 3xE27 PINE |  | 959.4 | 959.4 | 39.1592 | 39.1592 | Ideus Sp. z.o.o. | 94051140 | CN | EC002892 |  | 0.846 | 1.204 | ks | 10 |  |  |  | bal | [6 empty] | 5.14. | 7
04787 | 5901477347870 | Plafoniera FIGARO C 3xE27 černá |  | 959.4 | 959.4 | 39.1592 | 39.1592 | Ideus Sp. z.o.o. | 94051140 | CN | EC002892 |  | 0.846 | 1.204 | ks | 10 |  |  |  | bal | [6 empty] | 5.14. | 7
04788 | 5901477347887 | Plafoniera RATAN LED C 24W CCT bílá |  | 883.12 | 883.12 | 36.0457 | 36.0457 | Ideus Sp. z.o.o. | 94051140 | CN | EC002892 |  | 0.877 | 1.22 | ks | 10 |  |  |  | bal | [6 empty] | 5.13. | 2
04789 | 5901477347894 | Plafoniera RATAN LED C 24W CCT černá |  | 883.12 | 883.12 | 36.0457 | 36.0457 | Ideus Sp. z.o.o. | 94051140 | CN | EC002892 |  | 0.869 | 1.212 | ks | 10 |  |  |  | bal | [6 empty] | 5.13. | 2
04872 | 5901477348723 | Plafoniera SINIUS LED C 24W CCT bílá |  | 792 | 792 | 32.3265 | 32.3265 | Ideus Sp. z.o.o. | 94051140 | CN | EC002892 |  | 1.091 |  | ks | 10 |  |  |  | bal | [6 empty] | 5.13. | 2
04873 | 5901477348730 | Plafoniera FALA LED C 12W CCT bílá |  | 475.05 | 475.05 | 19.3898 | 19.3898 | Ideus Sp. z.o.o. | 94051140 | CN | EC002892 |  | 0.41 |  | ks | 10 |  |  |  | bal | [6 empty] | 5.13. | 2
04874 | 5901477348747 | Plafoniera FALA LED C 24W CCT bílá |  | 774.82 | 774.82 | 31.6253 | 31.6253 | Ideus Sp. z.o.o. | 94051140 | CN | EC002892 |  | 0.779 |  | ks | 10 |  |  |  | bal | [6 empty] | 5.13. | 2
02780S | 02780S | Plafoniera LEON LED 12W NW IP44 160° bílá pohyb. senzor | 02780 + B52-SES74WH | 946.63 | 946.63 | 38.638 | 38.638 | Ideus Sp. z.o.o. | 94051140 | CN | EC002892 | 260x260x85 | 0.603 | 0.613 | ks | 1 |  |  |  | bal | [6 empty] | 5.13. + 5.69. | 2.42
02781S | 02781S | Plafoniera LEON LED 16W NW IP44 160° bílá pohyb. senzor | 02781 + B52-SES74WH | 1199.52 | 1199.52 | 48.96 | 48.96 | Ideus Sp. z.o.o. | 94051140 | CN | EC002892 | 325x325x100 | 0.892 | 0.902 | ks | 1 |  |  |  | bal | [6 empty] | 5.13. + 5.69. | 2.42
02782S | 02782S | Plafoniera LEON LED 24W NW IP44 160° bílá pohyb. senzor | 02782 + B52-SES74WH | 1451.12 | 1451.12 | 59.2294 | 59.2294 | Ideus Sp. z.o.o. | 94051140 | CN | EC002892 |  | 1.191 | 1.201 | ks | 1 |  |  |  | bal | [6 empty] | 5.13. + 5.69. | 2.42
02783S | 02783S | Plafoniera SOLA LED 12W NW IP44 160° bílá pohyb. senzor | 02783 + B52-SES74WH | 946.63 | 946.63 | 38.638 | 38.638 | Ideus Sp. z.o.o. | 94051140 | CN | EC002892 | 260x260x80 | 0.589 | 0.614 | ks | 1 |  |  |  | bal | [6 empty] | 5.13. + 5.69. | 2.42
02784S | 02784S | Plafoniera SOLA LED 16W NW IP44 160° bílá pohyb. senzor | 02784 + B52-SES74WH | 1199.52 | 1199.52 | 48.96 | 48.96 | Ideus Sp. z.o.o. | 94051140 | CN | EC002892 | 325x325x95 | 0.886 | 0.896 | ks | 1 |  |  |  | bal | [6 empty] | 5.13. + 5.69. | 2.42
02785S | 02785S | Plafoniera SOLA LED 24W NW IP44 160° bílá pohyb. senzor | 02785 + B52-SES74WH | 1451.12 | 1451.12 | 59.2294 | 59.2294 | Ideus Sp. z.o.o. | 94051140 | CN | EC002892 |  | 1.206 | 1.216 | ks | 1 |  |  |  | bal | [6 empty] | 5.13. + 5.69. | 2.42
03242S | 03242S | Plafoniera SOLEO LED 24W NW IP44 bílá s čidlem | 03242 + B52-SES74WH | 1595.35 | 1595.35 | 65.1163 | 65.1163 | Ideus Sp. z.o.o. | 94051140 | CN | EC002892 |  | 0.644 | 0.651 | ks | 10 |  |  |  | bal | [6 empty] | 5.13. + 5.69. | 2.42
03245S | 03245S | Plafoniera ALEX LED D 24W NW IP44 stříbrná pohyb. senzor | 03245 + B52-SES74WH | 1715.06 | 1715.06 | 70.0024 | 70.0024 | Ideus Sp. z.o.o. | 94051140 | CN | EC002892 |  | 0.942 |  | ks | [11 empty] | 5.13. + 5.69. | 2.42
03512S | 03512S | Plafoniera SOLA LED D SLIM 20W NW IP44 pohyb. senzor bílá | 03512 + B52-SES74WH | 1087.34 | 1087.34 | 44.3812 | 44.3812 | Ideus Sp. z.o.o. | 94051140 | CN | EC002892 |  | 0.502 | 0.51 | ks | 10 |  |  |  | bal | [6 empty] | 5.13. + 5.69. | 2.42
105075 | 5908311364215 | Pojezdové svítidlo OGR50 DORYT GU-10 max-50W kulaté | C42-OGR50 | 650 | 650 | 26.5306 | 26.5306 | Bemko Sp. Z o.o. | 94054940 | CN | EC002892 |  | 0.7 | 2.85 | ks | 20 | 5900280918802 |  |  | bal |  |  |  | pal | 500 |  | 5.14. | 7
105076 | 5908311364222 | Pojezdové svítidlo OGS50 DORYT GU-10 max-50W hranaté | C42-OGS50 | 650 | 650 | 26.5306 | 26.5306 | Bemko Sp. Z o.o. | 94054940 | CN | EC002892 |  | 0.65 | 0.715 | ks | 20 | 5900280918819 |  |  | bal |  |  |  | pal | 500 |  | 5.14. | 7
EC79109 | 5901986791096 | Pojezdové svítidlo hranaté ON-1K 1xGU10 max. 35W |  | 402.77 | 402.77 | 16.4396 | 16.4396 | ECO LIGHT | 94054940 | CN | EC002892 |  | 0.427 |  | ks | 20 |  |  |  | bal | [6 empty] | 5.14. | 7
500010 | 5902641624278 | Prachotěsné svítidlo LED IP65 2x120cm T8 - ELWATT | ELW-003-2x120 | 479.53 | 479.53 | 19.5727 | 19.5727 | Elektro ALICA s.r.o | 94051140 | CN | EC001716 |  | 1.15 | 1.3 | ks | 8 |  |  |  | bal | [6 empty] | 4.6. | 7
500029 | 8588008046067 | Prachotěsné svítidlo LED IP65 2x60cm T8 - ELWATT | ELW-003-2x60 | 383.63 | 383.63 | 15.6584 | 15.6584 | Elektro ALICA s.r.o | 94051140 | CN | EC001716 |  | 0.65 | 0.73 | ks | 8 |  |  |  | bal | [6 empty] | 4.6. | 7
500030 | 8588008046081 | Prachotěsné svítidlo LED IP65 2x150cm T8 - ELWATT | ELW-003-2x150 | 600.86 | 600.86 | 24.5249 | 24.5249 | Elektro ALICA s.r.o | 94051140 | CN | EC001716 |  | 1.55 | 1.73 | ks | 8 |  |  |  | bal | [6 empty] | 4.6. | 7
115032 | 5900280982612 | Prachotěsné svítidlo LED ALWIR 3 46W 4000K 7800lm IP66 | C17-HLA3-150-460-4K | 1632.22 | 1632.22 | 66.6212 | 66.6212 | Bemko Sp. Z o.o. | 94051140 | CN | EC001716 | 1465x73x75 | 1.75 | 1.94 | ks | 8 |  |  |  | bal |  |  |  | pal | 160 |  | 4.6. | 7
115033 | 5900280982605 | Prachotěsné svítidlo LED ALWIR 3 35W 4000K 6000lm IP66 | C17-HLA3-120-350-4K | 1166.39 | 1166.39 | 47.6078 | 47.6078 | Bemko Sp. Z o.o. | 94051140 | CN | EC001716 | 1165x73x75 | 1 | 1.12 | ks | 8 |  |  |  | bal |  |  |  | pal | 160 |  | 4.6. | 7
115034 | 5900280982599 | Prachotěsné svítidlo LED ALWIR 3 16W 4000K 2700lm IP66 | C17-HLA3-060-160-4K | 924.44 | 924.44 | 37.7322 | 37.7322 | Bemko Sp. Z o.o. | 94051140 | CN | EC001716 | 665x73x75 | 0.87 | 1 | ks | 8 |  |  |  | bal |  |  |  | pal | 280 |  | 4.6. | 7
115106 | 5900280939760 | LED prachotěsné svítidlo BALWIR 21W 4000K 3150lm IP65 | C17-HLB-060-210-4K | 819.72 | 819.72 | 33.458 | 33.458 | Bemko Sp. Z o.o. | 94051140 | CN | EC001716 | 94051140 | 0.63 | 0.785 | ks | 20 |  |  |  | bal | [6 empty] | 4.6. | 7
115107 | 5900280987853 | LED prachotěsné svítidlo BALWIR 33W 4000K 4950lm IP65 | C17-HLB-120-330-4K | 1155.56 | 1155.56 | 47.1657 | 47.1657 | Bemko Sp. Z o.o. | 94051140 | CN | EC001716 | 94051140 | 1.15 | 1.42 | ks | 12 |  |  |  | bal | [6 empty] | 4.6. | 7
115108 | 5900280987877 | LED prachotěsné svítidlo BALWIR 46W 4000K 6900lm IP65 | C17-HLB-150-460-4K | 1516.67 | 1516.67 | 61.9049 | 61.9049 | Bemko Sp. Z o.o. | 94051140 | CN | EC001716 | 94051140 | 1.418 | 1.725 | ks | 12 |  |  |  | bal | [6 empty] | 4.6. | 7
115109 | 5900280939791 | LED prachotěsné svítidlo BALWIR 21W 6000K 2750lm IP65 | C17-HLB-060-210-6K | 819.72 | 819.72 | 33.458 | 33.458 | Bemko Sp. Z o.o. | 94051140 | CN | EC001716 | 94051140 | 0.57 | 0.685 | ks | 20 |  |  |  | bal | [6 empty] | 4.6. | 7
115110 | 5900280987860 | LED prachotěsné svítidlo BALWIR 33W 6000K 4950lm IP65 | C17-HLB-120-330-6K | 1155.56 | 1155.56 | 47.1657 | 47.1657 | Bemko Sp. Z o.o. | 94051140 | CN | EC001716 | 94051140 | 1.15 | 1.42 | ks | 12 |  |  |  | bal | [6 empty] | 4.6. | 7
115111 | 5900280987884 | LED prachotěsné svítidlo BALWIR 46W 6000K 6900lm IP65 | C17-HLB-150-460-6K | 1516.67 | 1516.67 | 61.9049 | 61.9049 | Bemko Sp. Z o.o. | 94051140 | CN | EC001716 | 94051140 | 1.418 | 1.725 | ks | 12 |  |  |  | bal | [6 empty] | 4.6. | 7
115192 | 5900280992376 | Prachotěsné svítidlo LED ALWIR 3 70W 4000K 11550lm IP66 | C17-HLA3-150-700-4K | 2036.67 | 2036.67 | 83.1294 | 83.1294 | Bemko Sp. Z o.o. | 94051140 | CN | EC001716 |  | 1.75 | 1.937 | ks | 8 |  |  |  | bal | [6 empty] | 4.6. | 7
04379 | 5901477343797 | Prachotěsné svítidlo ARNOLD pro 1x LED trubici 60cm |  | 184.71 | 184.71 | 7.5392 | 7.5392 | Ideus Sp. z.o.o. | 94051140 | CN | EC001716 |  | 0.3 | 0.312 | ks | 10 |  |  |  | bal | [6 empty] | 4.6. | 7
04380 | 5901477343803 | Prachotěsné svítidlo ARNOLD pro 1x LED trubici 120cm |  | 212.3 | 212.3 | 8.6653 | 8.6653 | Ideus Sp. z.o.o. | 94051140 | CN | EC001716 |  | 0.521 | 0.54 | ks | 10 |  |  |  | bal | [6 empty] | 4.6. | 7
04381 | 5901477343810 | Prachotěsné svítidlo ARNOLD pro 2x LED trubici 60cm |  | 191.85 | 191.85 | 7.8306 | 7.8306 | Ideus Sp. z.o.o. | 94051140 | CN | EC001716 |  | 0.394 | 0.406 | ks | 10 |  |  |  | bal | [6 empty] | 4.6. | 7
04382 | 5901477343827 | Prachotěsné svítidlo ARNOLD pro 2x LED trubici 120cm |  | 236.64 | 236.64 | 9.6588 | 9.6588 | Ideus Sp. z.o.o. | 94051140 | CN | EC001716 |  | 0.644 | 0.666 | ks | 10 |  |  |  | bal | [6 empty] | 4.6. | 7
105162 | 5900280923967 | Montážní rámeček pro přisazenou montáž pro LED panel 600x600 - bílá ECO | C71-RNT066-WH-ECO | 648.49 | 648.49 | 26.469 | 26.469 | Bemko Sp. Z o.o. | 94059900 | CN | EC002557 | 600x600x43 | 0.75 | 0.55 | ks | 25 | 5900280923974 |  |  | bal |  |  |  | pal | 640 |  | - | 0
105438 | 5900280931023 | Montážní rámeček pro přisazenou montáž pro LED panel 120x30 - bílá ECO | C79-RNT123-WH-ECO | 522.58 | 522.58 | 21.3298 | 21.3298 | Bemko Sp. Z o.o. | 94059900 | CN | EC002557 | 1200x300x43 | 1.04 | 0.66 | ks | 25 | 5900280931030 |  |  | bal |  |  |  | pal | 800 |  | - | 0
107278 | 5900280965745 | Piktogram EXIT pro nouz. svítidla GALER | C95-GLR-PKT-EXT | 33.94 | 33.94 | 1.3853 | 1.3853 | Bemko Sp. Z o.o. | 39269097 | CN | EC002410 |  | 0.029 | 0.033 | ks | 100 |  |  |  | bal | [6 empty] | - | 0
107279 | 5900280965752 | Sada pro vestavnou montáž nouz. svítidla GALER | C95-GLR-ZMP | 168.28 | 168.28 | 6.8686 | 6.8686 | Bemko Sp. Z o.o. | 94059900 | CN | EC000204 |  | 0.09 | 0.13 | ks | 10 | 5900280965813 |  |  | bal | [6 empty] | - | 0
107481 | 5900280953902 | Sada pro nástěnou montáž svítidla MALER | C91-MLR-ZMS-N | 74.73 | 74.73 | 3.0502 | 3.0502 | Bemko Sp. Z o.o. | 39269097 | CN | EC000204 |  | 0.005 |  | ks | [11 empty] | - | 0
115030 | 5900280982735 | Montážní úchyt "U" pro přisazenou montáž HIGH BAY se závitem M10 | C85-UM-HB-M10 | 375.56 | 375.56 | 15.329 | 15.329 | Bemko Sp. Z o.o. | 94059900 | CN | EC002557 |  |  |  | ks | [11 empty] | - | 0
115031 | 5900280975720 | Montážní úchyt "U" pro High Bay PARIT 150W | C85-UM-HBP3-150 | 354.44 | 354.44 | 14.4669 | 14.4669 | Bemko Sp. Z o.o. | 94059900 | CN | EC002557 |  | 0.19 |  | ks | [11 empty] | - | 0
115035 | 5908311370018 | Mikrovlnný senzor pohybu a soumraku MERRYTEK pro svítidla HLA3 | C17-HLA3-MD | 397.22 | 397.22 | 16.2131 | 16.2131 | Bemko Sp. Z o.o. | 94059200 | CN | EC000133 |  | 0.045 |  | ks | 125 |  |  |  | bal | [6 empty] | 5.69. | 0.42
115036 | 5900280982667 | Nouzový modul 2,5W 6,4V 2000mAh LiFePO4 3H AUTOTEST pro svítidla HLA3 | C17-APR03-30LFP7302-S20-B-S,2.5W | 1543.8 | 1543.8 | 63.0122 | 63.0122 | Bemko Sp. Z o.o. | 85139000 | CN | EC000471 |  | 0.032 |  | ks | 25 |  |  |  | bal | [6 empty] | 5.55. | 0.84
115082 | 5900280979674 | Univerzální nouzový modul 1h / 2h / 3h pro panely řady BLM / BLS / BLG | P54 MAW 6,4/1500 2,5W AT | 1408.33 | 1408.33 | 57.4829 | 57.4829 | Bemko Sp. Z o.o. | 85139000 | CN | EC000471 |  | 0.185 | 0.225 | ks | 50 |  |  |  | bal | [6 empty] | 5.55. | 0.84
115090 |  | Montážní sada NTL3 pro zavěšení panelů - komplet s lanky 300cm | C71-U-NTL3 | 418.89 | 418.89 | 17.0976 | 17.0976 | Bemko Sp. Z o.o. | 94059900 | CN | EC000204 |  | 0.1 | 0.11 | ks | [11 empty] | - | 0
115093 | 5900280988539 | Sada pro montáž piktogramu do nouzového svítidla GALER | C90-GLR-ZMPKT | 505.56 | 505.56 | 20.6351 | 20.6351 | Bemko Sp. Z o.o. | 94059200 | CN | EC000204 |  | 0.173 | 0.13 | ks | [11 empty] | - | 0
115094 |  | Nouzový modul 3W LiFePO4 3H AUTOTEST pro svítidla HLA3 | C17-APR03-30LFP7302-S20-B-S,3.0W | 1543.8 | 1543.8 | 63.0122 | 63.0122 | Bemko Sp. Z o.o. | 85139000 | CN | EC001957 |  | 0.223 | 0.035 | ks | 25 |  |  |  | bal | [6 empty] | 5.55. | 0.84
115095 | 5900280953926 | Závěsná sada pro svítidlo MALER LED | C91-MLR-ZML-B05 | 268.67 | 268.67 | 10.9661 | 10.9661 | Bemko Sp. Z o.o. | 39269097 | CN | EC000204 |  | 2.249 |  | ks | [11 empty] | - | 0
115097 | 5900280923462 | Montážní sada U-NTL pro zavěšení LED panelů PLZ/PLM/PLK/BLK, N/T - komplet s lanky 100cm | C79-U-NTL-100 | 181.28 | 181.28 | 7.3992 | 7.3992 | Bemko Sp. Z o.o. | 94059200 | CN | EC000204 |  | 0.24 | 0.25 | ks | [11 empty] | - | 0
115129 | 5900280975713 | Montážní úchyt "U" pro High Bay PARIT 100W | C85-UM-HBP3-100 | 235.44 | 235.44 | 9.6098 | 9.6098 | Bemko Sp. Z o.o. | 94059900 | CN | EC000204 |  | 0.325 | 0.35 | ks | [11 empty] | - | 0
115157 | 5900280984487 | Kulatá stropní rozeta bílá s kabelem 1m (2 ks) | C26-LOR-RO-WH | 206.67 | 206.67 | 8.4355 | 8.4355 | Bemko Sp. Z o.o. | 94059900 | CN | EC000204 |  | 0.187 | 0.2 | ks | [11 empty] | - | 0
115158 | 5900280984494 | Kulatá stropní rozeta černá s kabelem 1m (2 ks) | C26-LOR-RO-BL | 206.67 | 206.67 | 8.4355 | 8.4355 | Bemko Sp. Z o.o. | 94059900 | CN | EC000204 |  | 0.187 | 0.2 | ks | [11 empty] | - | 0
115189 | 5900280990174 | Rám pro svítidlo CELIA PLC 290mm nízký černý | C35-PLC-290-LBL | 325 | 325 | 13.2653 | 13.2653 | Bemko Sp. Z o.o. | 94059900 | CN | EC000204 |  | 0.33 | 0.53 | ks | 10 |  |  |  | bal | [6 empty] | - | 0
115190 | 5900280990181 | Rám pro svítidlo CELIA PLC 360mm nízký černý | C35-PLC-360-LBL | 469.44 | 469.44 | 19.1608 | 19.1608 | Bemko Sp. Z o.o. | 94059900 | CN | EC000204 |  | 0.42 | 0.7 | ks | 10 |  |  |  | bal | [6 empty] | - | 0
115191 | 5900280990198 | Rám pro svítidlo CELIA PLC 290mm nízký bílý | C35-PLC-290-LWH | 325 | 325 | 13.2653 | 13.2653 | Bemko Sp. Z o.o. | 94059900 | CN | EC000204 |  | 0.34 | 0.54 | ks | 10 |  |  |  | bal | [6 empty] | - | 0
115193 | 5900280990211 | Rám pro svítidlo CELIA PLC 290mm vysoký černý | C35-PLC-290-HBL | 397.22 | 397.22 | 16.2131 | 16.2131 | Bemko Sp. Z o.o. | 94059900 | CN | EC000204 |  | 0.5 | 0.8 | ks | 6 |  |  |  | bal | [6 empty] | - | 0
115194 | 5900280990228 | Rám pro svítidlo CELIA PLC 360mm vysoký černý | C35-PLC-360-HBL | 520 | 520 | 21.2245 | 21.2245 | Bemko Sp. Z o.o. | 94059900 | CN | EC000204 |  | 0.666 | 1.05 | ks | 6 |  |  |  | bal | [6 empty] | - | 0
115195 | 5900280990235 | Rám pro svítidlo CELIA PLC 290mm vysoký bílý | C35-PLC-290-HWH | 397.22 | 397.22 | 16.2131 | 16.2131 | Bemko Sp. Z o.o. | 94059900 | CN | EC000204 |  | 0.55 | 0.816 | ks | 6 |  |  |  | bal | [6 empty] | - | 0
115196 | 5900280990242 | Rám pro svítidlo CELIA PLC 360mm vysoký bílý | C35-PLC-360-HWH | 520 | 520 | 21.2245 | 21.2245 | Bemko Sp. Z o.o. | 94059900 | CN | EC000204 |  | 0.7 | 1.033 | ks | 6 |  |  |  | bal | [6 empty] | - | 0
115197 | 5900280990259 | Příslušenství pro závěsnou montáž svítidel PLC černá | C35-PLC-ZLBL | 447.78 | 447.78 | 18.2767 | 18.2767 | Bemko Sp. Z o.o. | 94059900 | CN | EC000204 |  | 0.46 | 0.6 | ks | 30 |  |  |  | bal | [6 empty] | - | 0
115198 | 5900280990266 | Příslušenství pro závěsnou montáž svítidel PLC bílá | C35-PLC-ZLWH | 447.78 | 447.78 | 18.2767 | 18.2767 | Bemko Sp. Z o.o. | 94059900 | CN | EC000204 |  | 0.46 | 0.6 | ks | 30 |  |  |  | bal | [6 empty] | - | 0
115199 | 5900280990273 | Montážní příslušentství pro svítidla PLC černá | C35-PLC-ZDBL | 325 | 325 | 13.2653 | 13.2653 | Bemko Sp. Z o.o. | 94059900 | CN | EC000204 |  | 0.74 | 1.16 | ks | 10 |  |  |  | bal | [6 empty] | - | 0
115200 | 5900280990280 | Montážní příslušentství pro svítidla PLC bílá | C35-PLC-ZDWH | 325 | 325 | 13.2653 | 13.2653 | Bemko Sp. Z o.o. | 94059900 | CN | EC000204 |  | 0.74 | 1.16 | ks | 10 |  |  |  | bal | [6 empty] | - | 0
115201 | 5900280990297 | Mikrovlnný senzor pohybu a soumraku s funkcí stmívání pro svítidla PLC | C35-PLC-MD | 433.33 | 433.33 | 17.6869 | 17.6869 | Bemko Sp. Z o.o. | 94059900 | CN | EC002464 |  | 0.015 | 0.023 | ks | 100 |  |  |  | bal | [6 empty] | 5.55. | 0.84
115249 | 5900280990204 | Rám pro svítidlo CELIA PLC 360mm nízký bílý | C35-PLC-360-LWH | 433.33 | 433.33 | 17.6869 | 17.6869 | Bemko Sp. Z o.o. | 94059900 | CN | EC000204 |  | 0.43 | 0.71 | ks | 10 |  |  |  | bal | [6 empty] | 5.69. | 0.42
115253 | 5900280953919 | Montážní sada pro vestavnou montáž svítidla MALER | C91-MLR-ZMP-A | 148.06 | 148.06 | 6.0433 | 6.0433 | Bemko Sp. Z o.o. | 94059900 | CN | EC000204 |  | 0.128 | 0.24 | ks | [11 empty] | - | 0
115254 | 5900280945761 | Piktogram svítidla MALER - šipka dolů po pravé straně | C91-MLR-PKT-VDR | 72.22 | 72.22 | 2.9478 | 2.9478 | Bemko Sp. Z o.o. | 39269097 | CN | EC002410 |  | 0.022 |  | ks | [11 empty] | - | 0
115255 | 5900280973498 | Montážní rámeček pro přisazenou montáž pro LED panel 120x30 výška 68mm - bílá ECO | C79-RNT123-WH-ECO2 | 522.58 | 522.58 | 21.3298 | 21.3298 | Bemko Sp. Z o.o. | 94059900 | CN | EC000204 |  | 0.6 |  | ks | [11 empty] | - | 0
115262 |  | Montážní sada U-NTL pro zavěšení LED panelů PLZ/PLM/PLK/BLK, N/T - komplet s lanky 150cm | C79-U-NTL-150 | 310.56 | 310.56 | 12.6759 | 12.6759 | Bemko Sp. Z o.o. | 94059200 | CN | EC000204 |  | 0.39 |  | ks | [11 empty] | - | 0
115267 | 5900280973481 | Montážní rámeček pro přisazenou montáž pro LED panel 600x600 - bílá ECO výška 68mm | C79-RNT066-WH-ECO2 | 402.13 | 402.13 | 16.4135 | 16.4135 | Bemko Sp. Z o.o. | 94059900 | CN | EC000204 |  | 0.75 |  | ks | [11 empty] | - | 0
115284 | 5902138403157 | Montážní závěs 1m pro svítidlo ALWIR typu STANDARD | C17-HLC-ZML-B10 | 325 | 325 | 13.2653 | 13.2653 | Bemko Sp. Z o.o. | 83025000 | CN | EC000204 |  |  |  | ks | [11 empty] | - | 0
115285 | 5902138403164 | Montážní závěs 2m pro svítidlo ALWIR typu STANDARD | C17-HLC-ZML-B20 | 346.67 | 346.67 | 14.1498 | 14.1498 | Bemko Sp. Z o.o. | 83025000 | CN | EC000204 |  |  |  | ks | [11 empty] | - | 0
115286 | 5900280943279 | Montážní závěs 3m pro svítidlo ALWIR typu STANDARD | C17-HLC-ZML-B30 | 346.67 | 346.67 | 14.1498 | 14.1498 | Bemko Sp. Z o.o. | 83025000 | CN | EC000204 |  |  |  | ks | [11 empty] | - | 0
115287 | 5902138403171 | Montážní závěs 4m pro svítidlo ALWIR typu STANDARD | C17-HLC-ZML-B40 | 375.56 | 375.56 | 15.329 | 15.329 | Bemko Sp. Z o.o. | 83025000 | CN | EC000204 |  |  |  | ks | [11 empty] | - | 0
115288 | 5902138403102 | Montážní závěs 5m pro svítidlo ALWIR typu STANDARD | C17-HLC-ZML-B50 | 375.56 | 375.56 | 15.329 | 15.329 | Bemko Sp. Z o.o. | 83025000 | CN | EC000204 |  |  |  | ks | [11 empty] | - | 0
107463 | 5900280975768 | Ochranná síťka pro HBU3/HBV2 100W | C85-SSNET-100 | 433.33 | 433.33 | 17.6869 | 17.6869 | Bemko Sp. Z o.o. | 83025000 | CN | EC000204 |  |  |  | ks | [11 empty] | - | 0
107464 | 5900280975775 | Ochranná síťka pro HBU3/HBV2 150W | C85-SSNET-150 | 469.44 | 469.44 | 19.1608 | 19.1608 | Bemko Sp. Z o.o. | 83025000 | CN | EC000204 |  |  |  | ks | [11 empty] | - | 0
107465 | 5900280975782 | Ochranná síťka pro HBU3/HBV2 200W | C85-SSNET-200 | 938.89 | 938.89 | 38.322 | 38.322 | Bemko Sp. Z o.o. | 83025000 | CN | EC000204 |  |  |  | ks | [11 empty] | - | 0
107466 | 5900280975669 | Montážní úchyt pro HBV2 100W a 150W | C85-UM-HBV2-100 | 302.61 | 302.61 | 12.3514 | 12.3514 | Bemko Sp. Z o.o. | 83025000 | CN | EC000204 |  |  |  | ks | [11 empty] | - | 0
107467 | 5900280975683 | Montážní úchyt pro HBV2 200W | C85-UM-HBV2-200 | 335.83 | 335.83 | 13.7073 | 13.7073 | Bemko Sp. Z o.o. | 83025000 | CN | EC000204 |  |  |  | ks | [11 empty] | - | 0
EC20200 | 5905036202006 | Rámeček pro povrchovou montáž LED panelu 600x300 hliník bílá |  | 176.29 | 176.29 | 7.1955 | 7.1955 | ECO LIGHT | 94059900 | CN | EC000204 |  | 0.32 | 0.34 | ks | 25 |  |  |  | bal |  |  |  | pal | 875 |  | - | 0
EC20290 | 5905036202907 | Náhradní deska s LED čipy pro plafonieru 12W |  | 50 | 50 | 2.0408 | 2.0408 | ECO LIGHT | 85395000 | CN | EC002709 |  | 0.061 | 0.066 | ks | [11 empty] | - | 0
EC20291 | 5905036202914 | Náhradní deska s LED čipy pro plafonieru 18W |  | 62.18 | 62.18 | 2.538 | 2.538 | ECO LIGHT | 85395000 | CN | EC002709 |  | 0.124 |  | ks | [11 empty] | - | 0
EC20292 | 5905036202921 | Náhradní deska s LED čipy pro plafonieru 24W |  | 73.08 | 73.08 | 2.9829 | 2.9829 | ECO LIGHT | 85395000 | CN | EC002709 |  | 0.208 |  | ks | [11 empty] | - | 0
EC20293 | 5905036202938 | Náhradní deska s LED čipy pro plafonieru 36W |  | 115.38 | 115.38 | 4.7094 | 4.7094 | ECO LIGHT | 85395000 | CN | EC002709 |  | 0.161 | 0.17 | ks | [11 empty] | - | 0
EC20816 | 5905036208169 | Montážní rámeček N/T 1200x300 BACKLIT PVC 6.5cm bílá |  | 303.17 | 303.17 | 12.3743 | 12.3743 | ECO LIGHT | 94059900 | CN | EC000204 |  |  |  | ks | 15 |  |  |  | bal | [6 empty] | - | 0
EC79026 | 5901986790266 | Rámeček pro povrchovou montáž LED panelu 600x600 hliník bílá |  | 223.72 | 223.72 | 9.1314 | 9.1314 | ECO LIGHT | 94059900 | CN | EC000204 |  | 0.36 | 0.38 | ks | 25 |  |  |  | bal |  |  |  | pal | 875 |  | - | 0
EC79073 | 5901986790730 | Rámeček pro povrchovou montáž LED panelu 600x600 plast bílá |  | 158.48 | 158.48 | 6.4686 | 6.4686 | ECO LIGHT | 94059900 | CN | EC000204 |  | 0.6 | 0.62 | ks | 25 |  |  |  | bal |  |  |  | pal | 875 |  | - | 0
EC79125 | 5901986791256 | Rámeček pro povrchovou montáž LED panelu 1200x300 hliník bílá |  | 325.64 | 325.64 | 13.2914 | 13.2914 | ECO LIGHT | 94059900 | CN | EC000204 |  | 0.46 | 0.48 | ks | 25 |  |  |  | bal |  |  |  | pal | 875 |  | - | 0
EC79325 | 5901986793250 | Rámeček pro povrchovou montáž LED panelu 1200x300 plast bílá |  | 253.21 | 253.21 | 10.3351 | 10.3351 | ECO LIGHT | 94059900 | CN | EC000204 |  | 0.8 | 0.82 | ks | 25 |  |  |  | bal |  |  |  | pal | 875 |  | - | 0
EC79394 | 5901986793946 | Set pro závěsnou montáž LED panelů 60x60 a 120x30 |  | 92.86 | 92.86 | 3.7902 | 3.7902 | ECO LIGHT | 94059900 | CN | EC000204 |  | 0.12 | 0.13 | ks | 200 |  |  |  | bal | [6 empty] | - | 0
EC79395 | 5901986793953 | Set montážních držáků pro LED panely (4 ks) |  | 29.1 | 29.1 | 1.1878 | 1.1878 | ECO LIGHT | 83025000 | CN | EC000204 |  | 0.06 | 0.08 | ks | 200 |  |  |  | bal | [6 empty] | - | 0
EC79574 | 5901986795742 | Rámeček pro povrchovou montáž LED panelu 600x600 hliník černá |  | 223.72 | 223.72 | 9.1314 | 9.1314 | ECO LIGHT | 94059900 | CN | EC000204 |  | 0.36 | 0.38 | ks | 25 |  |  |  | bal |  |  |  | pal | 875 |  | - | 0
EC79999 | 5901986799993 | Rámeček pro povrchovou montáž LED panelu 1200x300 hliník černá |  | 325 | 325 | 13.2653 | 13.2653 | ECO LIGHT | 94059900 | CN | EC000204 |  | 0.6 | 0.62 | ks | 25 |  |  |  | bal |  |  |  | pal | 875 |  | - | 0
03774 | 5901477337741 | Stativ BAZA 11 - 3 nožky černý ABS |  | 70.28 | 70.28 | 2.8686 | 2.8686 | Ideus Sp. z.o.o. | 94059190 | CN | EC002557 | 210x210x110 | 0.078 | 0.118 | ks | 100 |  |  |  | bal | [6 empty] | - | 0
03849 | 5901477338496 | Rámeček pro LED panel HUGO LED D 48W |  | 395.78 | 395.78 | 16.1543 | 16.1543 | Ideus Sp. z.o.o. | 94059200 | CN | EC000204 | 600x600x62 | 0.564 | 0.587 | ks | 25 |  |  |  | bal | [6 empty] | - | 0
04035 | 5901477340352 | Konektor X černá |  | 197.89 | 197.89 | 8.0771 | 8.0771 | Ideus Sp. z.o.o. | 85369001 | CN | EC002303 |  |  | 0.06 | ks | 50 |  |  |  | bal | [6 empty] | - | 0
04163 | 5901477341632 | Rámeček pro LED panely 60x60 výška 65mm |  | 284.2 | 284.2 | 11.6 | 11.6 | Ideus Sp. z.o.o. | 85369010 | CN | EC000204 |  | 0.725 |  | ks | 20 |  |  |  | bal | [6 empty] | - | 0
04307 | 5901477343070 | Závěsná sada pro plafoniery Strühm bílá |  | 142.02 | 142.02 | 5.7967 | 5.7967 | Ideus Sp. z.o.o. | 94059900 | CN | EC002557 | 100x100x1800 | 0.38 | 0.38 | ks | 40 |  |  |  | bal | [6 empty] | - | 0
04308 | 5901477343087 | Závěsná sada pro plafoniery Strühm černá |  | 142.02 | 142.02 | 5.7967 | 5.7967 | Ideus Sp. z.o.o. | 94059900 | CN | EC002557 | 100x100x1800 | 0.38 | 0.38 | ks | 40 |  |  |  | bal | [6 empty] | - | 0
500031 | 8588008865200 | LED reflektor SOLAS 4000K 10W/850lm IP65 | ELW-133 | 296.25 | 296.25 | 12.0918 | 12.0918 | Elektro ALICA s.r.o | 94054239 | CN | EC003573 | 120x40x115 | 0.2 | 0.23 | ks | 60 |  | 430x260x380 | 14.5 | bal | [5 empty] | F | 5.13. | 2
500032 | 8588008865217 | LED reflektor SOLAS 4000K 20W/1700lm IP65 | ELW-134 | 382.5 | 382.5 | 15.6122 | 15.6122 | Elektro ALICA s.r.o | 94054239 | CN | EC003573 | 147x40x132 | 0.28 | 0.32 | ks | 40 |  | 310x220x570 | 13.4 | bal | [5 empty] | F | 5.13. | 2
500035 | 8588008865248 | LED reflektor SOLAS 4000K 10W/850lm + senzor IP65 | ELW-137 | 521.25 | 521.25 | 21.2755 | 21.2755 | Elektro ALICA s.r.o | 94054239 | CN | EC003573 | 119x50x162 | 0.243 | 0.293 | ks | 40 |  | 490x280x360 | 12.2 | bal | [5 empty] | F | 5.13. | 2
500036 | 8588008865255 | LED reflektor SOLAS 4000K 20W/1700lm + senzor IP65 | ELW-138 | 611.25 | 611.25 | 24.949 | 24.949 | Elektro ALICA s.r.o | 94054239 | CN | EC003573 | 147x50x180 | 0.318 | 0.378 | ks | 30 |  | 460x280x390 | 12.2 | bal | [5 empty] | F | 5.13. | 2
500037 | 8588008865262 | LED reflektor SOLAS 4000K 30W/2550lm + senzor IP65 | ELW-139 | 746.25 | 746.25 | 30.4592 | 30.4592 | Elektro ALICA s.r.o | 94054239 | CN | EC003573 | 165x50x197 | 0.413 | 0.487 | ks | 20 |  | 350x280x430 | 10.3 | bal | [5 empty] | F | 5.13. | 2
500033 | 8588008865224 | LED reflektor SOLAS 4000K 30W/2550lm IP65 | ELW-135 | 521.25 | 521.25 | 21.2755 | 21.2755 | Elektro ALICA s.r.o | 94054239 | CN | EC003573 | 166x40x147 | 0.369 | 0.422 | ks | 30 |  | 350x230x480 | 13.2 | bal | [5 empty] | F | 5.13. | 2
500034 | 8588008865231 | LED reflektor SOLAS 4000K 50W/4250lm IP65 | ELW-136 | 712.5 | 712.5 | 29.0816 | 29.0816 | Elektro ALICA s.r.o | 94054239 | CN | EC003573 | 215x40x186 | 0.593 | 0.672 | ks | 20 |  | 450x230x410 | 14 | bal | [5 empty] | F | 5.13. | 2
107345 | 5900280969880 | LED reflektor KASTEL LED 2 10W 4000K IP65 černá | C64-LFK2-010BL-4K | 140.96 | 140.96 | 5.7535 | 5.7535 | Bemko Sp. Z o.o. | 94054239 | CN | EC003573 | 90x27x90 | 0.175 | 0.186 | ks | 40 | 5900280970138 |  |  | bal | [5 empty] | F | 5.13. | 2
107346 | 5900280969903 | LED reflektor KASTEL LED 2 20W 4000K IP65 černá | C64-LFK2-020BL-4K | 191.25 | 191.25 | 7.8061 | 7.8061 | Bemko Sp. Z o.o. | 94054239 | CN | EC003573 | 120x27x106 | 0.225 | 0.261 | ks | 40 | 5900280970152 |  |  | bal | [5 empty] | F | 5.13. | 2
107347 | 5900280969927 | LED reflektor KASTEL LED 2 30W 4000K IP65 černá | C64-LFK2-030BL-4K | 262.08 | 262.08 | 10.6971 | 10.6971 | Bemko Sp. Z o.o. | 94054239 | CN | EC003573 | 150x27x125 | 0.3 | 0.367 | ks | 20 | 5900280970176 |  |  | bal | [5 empty] | F | 5.13. | 2
107348 | 5900280969941 | LED reflektor KASTEL LED 2 50W 4000K IP65 černá | C64-LFK2-050BL-4K | 368.33 | 368.33 | 15.0339 | 15.0339 | Bemko Sp. Z o.o. | 94054239 | CN | EC003573 | 180x27x157 | 0.5 | 0.561 | ks | 20 | 5900280970190 |  |  | bal | [5 empty] | F | 5.13. | 2
107349 | 5900280969965 | LED reflektor KASTEL LED 2 100W 4000K IP65 černá | C64-LFK2-100BL-4K | 743.75 | 743.75 | 30.3571 | 30.3571 | Bemko Sp. Z o.o. | 94054239 | CN | EC003573 | 270x27x228 | 1.1 | 1.225 | ks | 10 | 5900280970213 |  |  | bal | [5 empty] | F | 5.13. | 2
107350 | 5900280969989 | LED reflektor KASTEL LED 2 150W 4000K IP65 černá | C64-LFK2-150BL-4K | 1267.92 | 1267.92 | 51.7518 | 51.7518 | Bemko Sp. Z o.o. | 94054239 | CN | EC003573 | 330x32,5x285 | 1.6 | 1.928 | ks | 5 | 5900280970237 |  |  | bal | [5 empty] | F | 5.13. | 2
107351 | 5900280970008 | LED reflektor KASTEL LED 2 200W 4000K IP65 černá | C64-LFK2-200BL-4K | 1912.5 | 1912.5 | 78.0612 | 78.0612 | Bemko Sp. Z o.o. | 94054239 | CN | EC003573 | 400x32,5x340 | 2.8 | 3.024 | ks | 5 | 5900280970251 |  |  | bal | [5 empty] | F | 5.13. | 2
107352 | 5900280970022 | LED reflektor KASTEL LED 2 10W 4000K IP65 černá s čidlem pohybu | C64-S-LFK2-010BL-4K | 439.17 | 439.17 | 17.9253 | 17.9253 | Bemko Sp. Z o.o. | 94054239 | CN | EC003573 | 95x53x155 | 0.25 | 0.283 | ks | 20 | 5900280970275 |  |  | bal | [5 empty] | F | 5.13. | 2
107353 | 5900280970046 | LED reflektor KASTEL LED 2 20W 4000K IP65 černá s čidlem pohybu | C64-S-LFK2-020BL-4K | 510 | 510 | 20.8163 | 20.8163 | Bemko Sp. Z o.o. | 94054239 | CN | EC003573 | 120x53x186 | 0.3 | 0.373 | ks | 20 | 5900280970299 |  |  | bal | [5 empty] | F | 5.13. | 2
107354 | 5900280970060 | LED reflektor KASTEL LED 2 30W 4000K IP65 černá s čidlem pohybu | C64-S-LFK2-030BL-4K | 595 | 595 | 24.2857 | 24.2857 | Bemko Sp. Z o.o. | 94054239 | CN | EC003573 | 150x53x205 | 0.4 | 0.492 | ks | 10 | 5900280970312 |  |  | bal | [5 empty] | F | 5.13. | 2
107355 | 5900280970084 | LED reflektor KASTEL LED 2 50W 4000K IP65 černá s čidlem pohybu | C64-S-LFK2-050BL-4K | 708.33 | 708.33 | 28.9114 | 28.9114 | Bemko Sp. Z o.o. | 94054239 | CN | EC003573 | 180x53x235 | 0.6 | 0.689 | ks | 10 | 5900280970336 |  |  | bal | [5 empty] | F | 5.13. | 2
107356 | 5900280969897 | LED reflektor KASTEL LED 2 10W 6500K IP65 černá | C64-LFK2-010BL-6K | 140.96 | 140.96 | 5.7535 | 5.7535 | Bemko Sp. Z o.o. | 94054239 | CN | EC003573 | 90x27x90 | 0.175 | 0.186 | ks | 40 | 5900280970145 |  |  | bal | [5 empty] | F | 5.13. | 2
107357 | 5900280969910 | LED reflektor KASTEL LED 2 20W 6500K IP65 černá | C64-LFK2-020BL-6K | 191.25 | 191.25 | 7.8061 | 7.8061 | Bemko Sp. Z o.o. | 94054239 | CN | EC003573 | 120x27x106 | 0.225 | 0.261 | ks | 40 | 5900280970169 |  |  | bal | [5 empty] | F | 5.13. | 2
107358 | 5900280969934 | LED reflektor KASTEL LED 2 30W 6500K IP65 černá | C64-LFK2-030BL-6K | 262.08 | 262.08 | 10.6971 | 10.6971 | Bemko Sp. Z o.o. | 94054239 | CN | EC003573 | 150x27x125 | 0.3 | 0.367 | ks | 20 | 5900280970183 |  |  | bal | [5 empty] | F | 5.13. | 2
107359 | 5900280969958 | LED reflektor KASTEL LED 2 50W 6500K IP65 černá | C64-LFK2-050BL-6K | 368.33 | 368.33 | 15.0339 | 15.0339 | Bemko Sp. Z o.o. | 94054239 | CN | EC003573 | 180x27x157 | 0.5 | 0.561 | ks | 20 | 5900280970206 |  |  | bal | [5 empty] | F | 5.13. | 2
107360 | 5900280969972 | LED reflektor KASTEL LED 2 100W 6500K IP65 černá | C64-LFK2-100BL-6K | 743.75 | 743.75 | 30.3571 | 30.3571 | Bemko Sp. Z o.o. | 94054239 | CN | EC003573 | 270x27x228 | 1.1 | 1.225 | ks | 10 | 5900280970220 |  |  | bal | [5 empty] | F | 5.13. | 2
107361 | 5900280969996 | LED reflektor KASTEL LED 2 150W 6500K IP65 černá | C64-LFK2-150BL-6K | 1267.92 | 1267.92 | 51.7518 | 51.7518 | Bemko Sp. Z o.o. | 94054239 | CN | EC003573 | 330x32,5x285 | 1.6 | 1.928 | ks | 5 | 5900280970244 |  |  | bal | [5 empty] | F | 5.13. | 2
107362 | 5900280970015 | LED reflektor KASTEL LED 2 200W 6500K IP65 černá | C64-LFK2-200BL-6K | 1912.5 | 1912.5 | 78.0612 | 78.0612 | Bemko Sp. Z o.o. | 94054239 | CN | EC003573 | 400x32,5x340 | 2.8 | 3.024 | ks | 5 | 5900280970268 |  |  | bal | [5 empty] | F | 5.13. | 2
107363 | 5900280970039 | LED reflektor KASTEL LED 2 10W 6500K IP65 černá s čidlem pohybu | C64-S-LFK2-010BL-6K | 439.17 | 439.17 | 17.9253 | 17.9253 | Bemko Sp. Z o.o. | 94054239 | CN | EC003573 | 95x53x155 | 0.25 | 0.283 | ks | 20 | 5900280970282 |  |  | bal | [5 empty] | F | 5.13. | 2
107364 | 5900280970053 | LED reflektor KASTEL LED 2 20W 6500K IP65 černá s čidlem pohybu | C64-S-LFK2-020BL-6K | 510 | 510 | 20.8163 | 20.8163 | Bemko Sp. Z o.o. | 94054239 | CN | EC003573 | 120x53x186 | 0.3 | 0.373 | ks | 20 | 5900280970305 |  |  | bal | [5 empty] | F | 5.13. | 2
107365 | 5900280970077 | LED reflektor KASTEL LED 2 30W 6500K IP65 černá s čidlem pohybu | C64-S-LFK2-030BL-6K | 595 | 595 | 24.2857 | 24.2857 | Bemko Sp. Z o.o. | 94054239 | CN | EC003573 | 150x53x205 | 0.4 | 0.492 | ks | 10 | 5900280970329 |  |  | bal | [5 empty] | F | 5.13. | 2
107366 | 5900280970091 | LED reflektor KASTEL LED 2 50W 6500K IP65 černá s čidlem pohybu | C64-S-LFK2-050BL-6K | 708.33 | 708.33 | 28.9114 | 28.9114 | Bemko Sp. Z o.o. | 94054239 | CN | EC003573 | 180x53x235 | 0.6 | 0.689 | ks | 10 | 5900280970343 |  |  | bal | [5 empty] | F | 5.13. | 2
107367 | 5900280970107 | LED reflektor KASTEL LED 2 30W 6500K IP65 černá přenosný | C64-R-LFK2-030BL-6K | 609.17 | 609.17 | 24.8641 | 24.8641 | Bemko Sp. Z o.o. | 94054239 | CN | EC003573 | 190x31x165 | 0.6 | 0.76 | ks | 10 | 5900280970350 |  |  | bal | [5 empty] | E | 5.13. | 2
107368 | 5900280970114 | LED reflektor KASTEL LED 2 50W 6500K IP65 černá přenosný | C64-R-LFK2-050BL-6K | 743.75 | 743.75 | 30.3571 | 30.3571 | Bemko Sp. Z o.o. | 94054239 | CN | EC003573 | 220x33x210 | 0.8 | 0.93 | ks | 10 | 5900280970367 |  |  | bal | [5 empty] | F | 5.13. | 2
115006 | 5900280978271 | LED reflektor LFX 10W 4000K 900lm IP65 černá | C65-LFX-010BL-4K | 291.67 | 291.67 | 11.9049 | 11.9049 | Bemko Sp. Z o.o. | 94054239 | CN | EC003573 | 115x88x102 | 0.21 | 0.26 | ks | 20 |  |  |  | bal | [6 empty] | 5.13. | 2
115007 | 5900280978356 | LED reflektor LFX 10W 4000K 900lm IP65 PIR černá | C65-LFX-010BL-4K-PIR | 569.45 | 569.45 | 23.2429 | 23.2429 | Bemko Sp. Z o.o. | 94054239 | CN | EC003573 | 115x121x113 | 0.26 | 0.31 | ks | 20 |  |  |  | bal | [6 empty] | 5.13. | 2
115008 | 5900280978288 | LED reflektor LFX 10W 4000K 900lm IP65 bílá | C65-LFX-010WH-4K | 291.67 | 291.67 | 11.9049 | 11.9049 | Bemko Sp. Z o.o. | 94054239 | CN | EC003573 | 115x88x102 | 0.21 | 0.26 | ks | 20 |  |  |  | bal | [6 empty] | 5.13. | 2
115009 | 5900280978363 | LED reflektor LFX 10W 4000K 900lm IP65 PIR bílá | C65-LFX-010WH-4K-PIR | 569.45 | 569.45 | 23.2429 | 23.2429 | Bemko Sp. Z o.o. | 94054239 | CN | EC003573 | 115x121x113 | 0.26 | 0.31 | ks | 20 |  |  |  | bal | [6 empty] | 5.13. | 2
115010 | 5900280978295 | LED reflektor LFX 20W 4000K 1800lm IP65 černá | C65-LFX-020BL-4K | 361.11 | 361.11 | 14.7392 | 14.7392 | Bemko Sp. Z o.o. | 94054239 | CN | EC003573 | 131x96x106 | 0.25 | 0.31 | ks | 20 |  |  |  | bal | [6 empty] | 5.13. | 2
115011 | 5900280978370 | LED reflektor LFX 20W 4000K 1800lm IP65 PIR černá | C65-LFX-020BL-4K-PIR | 625 | 625 | 25.5102 | 25.5102 | Bemko Sp. Z o.o. | 94054239 | CN | EC003573 | 131x128x113 | 0.29 | 0.36 | ks | 20 |  |  |  | bal | [6 empty] | 5.13. | 2
115012 | 5900280978301 | LED reflektor LFX 20W 4000K 1800lm IP65 bílá | C65-LFX-020WH-4K | 361.11 | 361.11 | 14.7392 | 14.7392 | Bemko Sp. Z o.o. | 94054239 | CN | EC003573 | 131x96x106 | 0.25 | 0.31 | ks | 20 |  |  |  | bal | [6 empty] | 5.13. | 2
115013 | 5900280978387 | LED reflektor LFX 20W 4000K 1800lm IP65 PIR bílá | C65-LFX-020WH-4K-PIR | 625 | 625 | 25.5102 | 25.5102 | Bemko Sp. Z o.o. | 94054239 | CN | EC003573 | 131x128x113 | 0.29 | 0.36 | ks | 20 |  |  |  | bal | [6 empty] | 5.13. | 2
115014 | 5900280978318 | LED reflektor LFX 30W 4000K 2700lm IP65 černá | C65-LFX-030BL-4K | 500 | 500 | 20.4082 | 20.4082 | Bemko Sp. Z o.o. | 94054239 | CN | EC003573 | 159x121x130 | 0.32 | 0.48 | ks | 10 |  |  |  | bal | [6 empty] | 5.13. | 2
115015 | 5900280978394 | LED reflektor LFX 30W 4000K 2700lm IP65 PIR černá | C65-LFX-030BL-4K-PIR | 791.67 | 791.67 | 32.3131 | 32.3131 | Bemko Sp. Z o.o. | 94054239 | CN | EC003573 | 159x154x133 | 0.43 | 0.54 | ks | 10 |  |  |  | bal | [6 empty] | 5.13. | 2
115016 | 5900280978325 | LED reflektor LFX 30W 4000K 2700lm IP65 bílá | C65-LFX-030WH-4K | 500 | 500 | 20.4082 | 20.4082 | Bemko Sp. Z o.o. | 94054239 | CN | EC003573 | 159x121x130 | 0.32 | 0.48 | ks | 10 |  |  |  | bal | [6 empty] | 5.13. | 2
115017 | 5900280978400 | LED reflektor LFX 30W 4000K 2700lm IP65 PIR bílá | C65-LFX-030WH-4K-PIR | 791.67 | 791.67 | 32.3131 | 32.3131 | Bemko Sp. Z o.o. | 94054239 | CN | EC003573 | 159x154x133 | 0.43 | 0.54 | ks | 10 |  |  |  | bal | [6 empty] | 5.13. | 2
115018 | 5900280978332 | LED reflektor LFX 50W 4000K 4500lm IP65 černá | C65-LFX-050BL-4K | 659.72 | 659.72 | 26.9273 | 26.9273 | Bemko Sp. Z o.o. | 94054239 | CN | EC003573 | 190x145x130 | 0.51 | 0.64 | ks | 10 |  |  |  | bal | [6 empty] | 5.13. | 2
115019 | 5900280978417 | LED reflektor LFX 50W 4000K 4500lm IP65 PIR černá | C65-LFX-050BL-4K-PIR | 916.67 | 916.67 | 37.4151 | 37.4151 | Bemko Sp. Z o.o. | 94054239 | CN | EC003573 | 190x178x133 | 0.56 | 0.71 | ks | 10 |  |  |  | bal | [6 empty] | 5.13. | 2
115020 | 5900280978349 | LED reflektor LFX 50W 4000K 4500lm IP65 bílá | C65-LFX-050WH-4K | 659.72 | 659.72 | 26.9273 | 26.9273 | Bemko Sp. Z o.o. | 94054239 | CN | EC003573 | 190x145x130 | 0.51 | 0.64 | ks | 10 |  |  |  | bal | [6 empty] | 5.13. | 2
115021 | 5900280978424 | LED reflektor LFX 50W 4000K 4500lm IP65 PIR bílá | C65-LFX-050WH-4K-PIR | 916.67 | 916.67 | 37.4151 | 37.4151 | Bemko Sp. Z o.o. | 94054239 | CN | EC003573 | 190x178x133 | 0.56 | 0.71 | ks | 10 |  |  |  | bal | [6 empty] | 5.13. | 2
115122 | 5900280966902 | Reflektor LED CAMPUS 60W 3000K 8400lm IP66 90x90 šedá | C66-LFC-060DG-3K-9090 | 5239.23 | 5239.23 | 213.8461 | 213.8461 | Bemko Sp. Z o.o. | 94054239 | CN | EC003573 |  | 2.216 | 2.607 | ks | [11 empty] | 4.6. | 7
115123 | 5900280966919 | Reflektor LED CAMPUS 100W 3000K 15000lm IP66 90x90 šedá | C66-LFC-100DG-3K-9090 | 7840.52 | 7840.52 | 320.0212 | 320.0212 | Bemko Sp. Z o.o. | 94054239 | CN | EC003573 |  | 4.194 | 4.934 | ks | [11 empty] | 4.6. | 7
115124 | 5900280966926 | Reflektor LED CAMPUS 150W 3000K 22500lm IP66 90x90 šedá | C66-LFC-150DG-3K-9090 | 8426.72 | 8426.72 | 343.9478 | 343.9478 | Bemko Sp. Z o.o. | 94054239 | CN | EC003573 |  | 4.194 | 4.934 | ks | [11 empty] | 4.6. | 7
115125 | 5900280975812 | Reflektor LED CAMPUS 200W 3000K 30000lm IP66 90x90 šedá | C66-LFC-200DG-3K-9090 | 9892.24 | 9892.24 | 403.7649 | 403.7649 | Bemko Sp. Z o.o. | 94054239 | CN | EC003573 |  | 6.76 | 7.96 | ks | [11 empty] | 4.6. | 7
115126 | 5900280966933 | Reflektor LED CAMPUS 250W 3000K 37500lm IP66 90x90 šedá | C66-LFC-250DG-3K-9090 | 10991.38 | 10991.38 | 448.6278 | 448.6278 | Bemko Sp. Z o.o. | 94054239 | CN | EC003573 |  | 6.76 | 7.96 | ks | [11 empty] | 4.6. | 7
115139 | 5900280988126 | LED reflektor LFP 10W 3000-6500K IP65 šedá | C64-LFP-010DG-CCT | 223.13 | 223.13 | 9.1073 | 9.1073 | Bemko Sp. Z o.o. | 94054239 | CN | EC003573 |  | 0.212 | 0.246 | ks | 40 |  |  |  | bal | [6 empty] | 5.13. | 2
115140 | 5900280988133 | LED reflektor LFP 20W 3000-6500K IP65 šedá | C64-LFP-020DG-CCT | 282.63 | 282.63 | 11.5359 | 11.5359 | Bemko Sp. Z o.o. | 94054239 | CN | EC003573 |  | 0.291 | 0.345 | ks | 40 |  |  |  | bal | [6 empty] | 5.13. | 2
115141 | 5900280988140 | LED reflektor LFP 30W 3000-6500K IP65 šedá | C64-LFP-030DG-CCT | 350.62 | 350.62 | 14.311 | 14.311 | Bemko Sp. Z o.o. | 94054239 | CN | EC003573 |  | 0.35 | 0.414 | ks | 20 |  |  |  | bal | [6 empty] | 5.13. | 2
115142 | 5900280988157 | LED reflektor LFP 50W 3000-6500K IP65 šedá | C64-LFP-050DG-CCT | 485.21 | 485.21 | 19.8045 | 19.8045 | Bemko Sp. Z o.o. | 94054239 | CN | EC003573 |  | 0.455 | 0.522 | ks | 20 |  |  |  | bal | [6 empty] | 5.13. | 2
115143 | 5900280988164 | LED reflektor LFP 100W 3000-6500K IP65 šedá | C64-LFP-100DG-CCT | 821.67 | 821.67 | 33.5376 | 33.5376 | Bemko Sp. Z o.o. | 94054239 | CN | EC003573 |  | 0.82 | 0.942 | ks | 10 |  |  |  | bal | [6 empty] | 5.13. | 2
115181 | 5900280985873 | Solární reflektor LED TRINGO 1,5W 220lm 4000K IP65 s čidlem pohybu černá | C83-SOT-001BL-PIR | 460.41 | 460.41 | 18.7922 | 18.7922 | Bemko Sp. Z o.o. | 94054239 | CN | EC003573 |  | 0.26 | 0.31 | ks | 20 |  |  |  | bal | [6 empty] | 5.13. | 2
115182 | 5900280985880 | Solární reflektor LED SOLPAR 10W 1500lm 4000K IP65 s čidlem pohybu černá | C83-SOP-010BL-4K-PIR | 1204.16 | 1204.16 | 49.1494 | 49.1494 | Bemko Sp. Z o.o. | 94054239 | CN | EC003573 |  | 1.13 | 1.21 | ks | 12 |  |  |  | bal | [6 empty] | 5.13. | 2
115183 | 5900280985897 | Solární reflektor LED SOLPAR 30W 4800lm 4000K IP65 s čidlem pohybu černá | C83-SOP-030BL-4K-PIR | 2904.16 | 2904.16 | 118.5371 | 118.5371 | Bemko Sp. Z o.o. | 94054239 | CN | EC003573 |  | 2.24 | 2.35 | ks | 8 |  |  |  | bal | [6 empty] | 5.13. | 2
115248 | 5900280989413 | Reflektor LED CAMPUS 200W 4000K 34000lm IP66 90x90 šedá | C66-LFC-200DG-4K-9090 | 9562.5 | 9562.5 | 390.3061 | 390.3061 | Bemko Sp. Z o.o. | 94054239 | CN | EC003573 |  | 7 | 7.5 | ks | [11 empty] | 4.6. | 7
EC20094 | 5905036200941 | LED reflektor 100W 4000K se solárním panelem PREMIUM LINE |  | 1611.69 | 1611.69 | 65.7833 | 65.7833 | ECO LIGHT | 94054239 | CN | EC003573 |  |  |  | ks | [11 empty] | 5.13. | 2
EC20176 | 5905036201764 | LED reflektor NL-1 10W 3000K IP65 |  | 141.67 | 141.67 | 5.7824 | 5.7824 | ECO LIGHT | 94054239 | CN | EC003573 |  | 0.18 | 0.19 | ks | 60 |  |  |  | bal | [6 empty] | 5.13. | 2
EC20177 | 5905036201771 | LED reflektor NL-1 10W 4000K IP65 |  | 141.67 | 141.67 | 5.7824 | 5.7824 | ECO LIGHT | 94054239 | CN | EC003573 |  | 0.18 | 0.19 | ks | 60 |  |  |  | bal | [6 empty] | 5.13. | 2
EC20178 | 5905036201788 | LED reflektor NL-1 10W 6500K IP65 |  | 141.67 | 141.67 | 5.7824 | 5.7824 | ECO LIGHT | 94054239 | CN | EC003573 |  | 0.18 | 0.19 | ks | 60 |  |  |  | bal | [6 empty] | 5.13. | 2
EC20179 | 5905036201795 | LED reflektor NL-1 20W 3000K IP65 |  | 216.67 | 216.67 | 8.8437 | 8.8437 | ECO LIGHT | 94054239 | CN | EC003573 |  | 0.25 | 0.26 | ks | 40 |  |  |  | bal | [6 empty] | 5.13. | 2
EC20180 | 5905036201801 | LED reflektor NL-1 20W 4000K IP65 |  | 216.67 | 216.67 | 8.8437 | 8.8437 | ECO LIGHT | 94054239 | CN | EC003573 |  | 0.25 | 0.26 | ks | 40 |  |  |  | bal | [6 empty] | 5.13. | 2
EC20181 | 5905036201818 | LED reflektor NL-1 20W 6500K IP65 |  | 216.67 | 216.67 | 8.8437 | 8.8437 | ECO LIGHT | 94054239 | CN | EC003573 |  | 0.25 | 0.26 | ks | 40 |  |  |  | bal | [6 empty] | 5.13. | 2
EC20182 | 5905036201825 | LED reflektor NL-1 30W 3000K IP65 |  | 323.08 | 323.08 | 13.1869 | 13.1869 | ECO LIGHT | 94054239 | CN | EC003573 |  | 0.38 | 0.4 | ks | 40 |  |  |  | bal | [6 empty] | 5.13. | 2
EC20183 | 5905036201832 | LED reflektor NL-1 30W 4000K IP65 |  | 323.08 | 323.08 | 13.1869 | 13.1869 | ECO LIGHT | 94054239 | CN | EC003573 |  | 0.38 | 0.4 | ks | 40 |  |  |  | bal | [6 empty] | 5.13. | 2
EC20184 | 5905036201849 | LED reflektor NL-1 30W 6500K IP65 |  | 323.08 | 323.08 | 13.1869 | 13.1869 | ECO LIGHT | 94054239 | CN | EC003573 |  | 0.38 | 0.4 | ks | 40 |  |  |  | bal | [6 empty] | 5.13. | 2
EC20185 | 5905036201856 | LED reflektor NL-1 50W 3000K IP65 |  | 450 | 450 | 18.3673 | 18.3673 | ECO LIGHT | 94054239 | CN | EC003573 |  | 0.55 | 0.58 | ks | 20 |  |  |  | bal | [6 empty] | 5.13. | 2
EC20186 | 5905036201863 | LED reflektor NL-1 50W 4000K IP65 |  | 450 | 450 | 18.3673 | 18.3673 | ECO LIGHT | 94054239 | CN | EC003573 |  | 0.55 | 0.58 | ks | 20 |  |  |  | bal | [6 empty] | 5.13. | 2
EC20187 | 5905036201870 | LED reflektor NL-1 50W 6500K IP65 |  | 450 | 450 | 18.3673 | 18.3673 | ECO LIGHT | 94054239 | CN | EC003573 |  | 0.55 | 0.58 | ks | 20 |  |  |  | bal | [6 empty] | 5.13. | 2
EC20188 | 5905036201887 | LED reflektor NL-1 100W 3000K IP65 |  | 790.39 | 790.39 | 32.2608 | 32.2608 | ECO LIGHT | 94054239 | CN | EC003573 |  | 1.12 | 1.17 | ks | 10 |  |  |  | bal | [6 empty] | 5.13. | 2
EC20189 | 5905036201894 | LED reflektor NL-1 100W 4000K IP65 |  | 790.39 | 790.39 | 32.2608 | 32.2608 | ECO LIGHT | 94054239 | CN | EC003573 |  | 1.12 | 1.17 | ks | 10 |  |  |  | bal | [6 empty] | 5.13. | 2
EC20190 | 5905036201900 | LED reflektor NL-1 100W 6500K IP65 |  | 790.39 | 790.39 | 32.2608 | 32.2608 | ECO LIGHT | 94054239 | CN | EC003573 |  | 1.12 | 1.17 | ks | 10 |  |  |  | bal | [6 empty] | 5.13. | 2
EC20191 | 5905036201917 | LED reflektor NL-1 150W 3000K IP65 |  | 1314.1 | 1314.1 | 53.6367 | 53.6367 | ECO LIGHT | 94054239 | CN | EC003573 |  | 1.66 | 1.76 | ks | 5 |  |  |  | bal | [6 empty] | 5.13. | 2
EC20192 | 5905036201924 | LED reflektor NL-1 150W 4000K IP65 |  | 1314.1 | 1314.1 | 53.6367 | 53.6367 | ECO LIGHT | 94054239 | CN | EC003573 |  | 1.66 | 1.76 | ks | 5 |  |  |  | bal | [6 empty] | 5.13. | 2
EC20193 | 5905036201931 | LED reflektor NL-1 150W 6500K IP65 |  | 1314.1 | 1314.1 | 53.6367 | 53.6367 | ECO LIGHT | 94054239 | CN | EC003573 |  | 1.66 | 1.76 | ks | 5 |  |  |  | bal | [6 empty] | 5.13. | 2
EC20194 | 5905036201948 | LED reflektor NL-1 200W 3000K IP65 |  | 1765.39 | 1765.39 | 72.0567 | 72.0567 | ECO LIGHT | 94054239 | CN | EC003573 |  | 2.26 | 2.35 | ks | 5 |  |  |  | bal | [6 empty] | 5.13. | 2
EC20195 | 5905036201955 | LED reflektor NL-1 200W 4000K IP65 |  | 1765.39 | 1765.39 | 72.0567 | 72.0567 | ECO LIGHT | 94054239 | CN | EC003573 |  | 2.26 | 2.35 | ks | 5 |  |  |  | bal | [6 empty] | 5.13. | 2
EC20196 | 5905036201962 | LED reflektor NL-1 200W 6500K IP65 |  | 1765.39 | 1765.39 | 72.0567 | 72.0567 | ECO LIGHT | 94054239 | CN | EC003573 |  | 2.26 | 2.35 | ks | 5 |  |  |  | bal | [6 empty] | 5.13. | 2
EC20309 | 5905036203096 | LED reflektor NL-2 10W 4000K IP65 |  | 169.87 | 169.87 | 6.9335 | 6.9335 | ECO LIGHT | 94054239 | CN | EC003573 |  | 0.125 | 0.155 | ks | 60 |  |  |  | bal | [6 empty] | 5.13. | 2
EC20310 | 5905036203102 | LED reflektor NL-2 10W 6500K IP65 |  | 169.87 | 169.87 | 6.9335 | 6.9335 | ECO LIGHT | 94054239 | CN | EC003573 |  | 0.125 | 0.155 | ks | 60 |  |  |  | bal | [6 empty] | 5.13. | 2
EC20311 | 5905036203119 | LED reflektor NL-2 20W 4000K IP65 |  | 225 | 225 | 9.1837 | 9.1837 | ECO LIGHT | 94054239 | CN | EC003573 |  | 0.17 | 0.2 | ks | 40 |  |  |  | bal | [6 empty] | 5.13. | 2
EC20312 | 5905036203126 | LED reflektor NL-2 20W 6500K IP65 |  | 225 | 225 | 9.1837 | 9.1837 | ECO LIGHT | 94054239 | CN | EC003573 |  | 0.17 | 0.2 | ks | 40 |  |  |  | bal | [6 empty] | 5.13. | 2
EC20313 | 5905036203133 | LED reflektor NL-2 30W 4000K IP65 |  | 323.08 | 323.08 | 13.1869 | 13.1869 | ECO LIGHT | 94054239 | CN | EC003573 |  | 0.244 | 0.294 | ks | 40 |  |  |  | bal | [6 empty] | 5.13. | 2
EC20314 | 5905036203140 | LED reflektor NL-2 30W 6500K IP65 |  | 323.08 | 323.08 | 13.1869 | 13.1869 | ECO LIGHT | 94054239 | CN | EC003573 |  | 0.244 | 0.294 | ks | 40 |  |  |  | bal | [6 empty] | 5.13. | 2
EC20315 | 5905036203157 | LED reflektor NL-2 50W 4000K IP65 |  | 450 | 450 | 18.3673 | 18.3673 | ECO LIGHT | 94054239 | CN | EC003573 |  | 0.365 | 0.425 | ks | 20 |  |  |  | bal | [6 empty] | 5.13. | 2
EC20316 | 5905036203164 | LED reflektor NL-2 50W 6500K IP65 |  | 450 | 450 | 18.3673 | 18.3673 | ECO LIGHT | 94054239 | CN | EC003573 |  | 0.365 | 0.425 | ks | 20 |  |  |  | bal | [6 empty] | 5.13. | 2
EC20690 | 5905036206905 | Přenosný LED reflektor s akumulátorem 10W | PN-A1 | 478.12 | 478.12 | 19.5151 | 19.5151 | ECO LIGHT | 94054239 | CN | EC003573 |  | 0.465 |  | ks | 20 |  |  |  | bal | [6 empty] | 5.13. | 2
EC79236 | 5901986792369 | LED reflektor 30W 4000K 2700lm s přívodem 1,5m |  | 570.79 | 570.79 | 23.2976 | 23.2976 | ECO LIGHT | 94054239 | CN | EC003573 |  |  |  | ks | [11 empty] | 5.13. | 2
EC79237 | 5901986792376 | LED reflektor 50W 4000K 4500lm s přívodem 1,5m |  | 707.63 | 707.63 | 28.8829 | 28.8829 | ECO LIGHT | 94054239 | CN | EC003573 |  | 0.715 |  | ks | 5 |  |  |  | bal | [6 empty] | 5.13. | 2
EC79243 | 5901986792437 | LED reflektor 100W 4000K 7000lm s přívodem 1,5m |  | 1038.58 | 1038.58 | 42.391 | 42.391 | ECO LIGHT | 94054239 | CN | EC003573 |  |  |  | ks | [11 empty] | 5.13. | 2
03233 | 5901477332333 | Reflektor KROMA LED 20W NW IP65 120° šedá |  | 270.08 | 270.08 | 11.0237 | 11.0237 | Ideus Sp. z.o.o. | 94054239 | CN | EC003573 | 142x23x123 | 0.284 | 0.324 | ks | 30 |  |  |  | bal | [6 empty] | 5.13. | 2
03234 | 5901477332340 | Reflektor KROMA LED 30W NW IP65 120° šedá |  | 369.57 | 369.57 | 15.0845 | 15.0845 | Ideus Sp. z.o.o. | 94054239 | CN | EC003573 | 177x25x147 | 0.427 | 0.467 | ks | 30 |  |  |  | bal | [6 empty] | 5.13. | 2
03235 | 5901477332357 | Reflektor KROMA LED 50W NW IP65 120° šedá |  | 554.44 | 554.44 | 22.6302 | 22.6302 | Ideus Sp. z.o.o. | 94054239 | CN | EC003573 | 229x29x178 | 0.758 | 0.834 | ks | 20 |  |  |  | bal | [6 empty] | 5.13. | 2
03236 | 5901477332364 | Reflektor KROMA LED 100W NW IP65 120° šedá |  | 995.43 | 995.43 | 40.6298 | 40.6298 | Ideus Sp. z.o.o. | 94054239 | CN | EC003573 | 269x32x215 | 1.109 | 1.202 | ks | 10 |  |  |  | bal | [6 empty] | 5.13. | 2
03605 | 5901477336058 | Reflektor KROMA LED S 20W NW IP65 120° pohyb. senzor šedá |  | 526.04 | 526.04 | 21.471 | 21.471 | Ideus Sp. z.o.o. | 94054239 | CN | EC003573 | 142x54x156 | 0.319 | 0.378 | ks | 30 |  |  |  | bal | [6 empty] | 5.13. | 2
03606 | 5901477336065 | Reflektor KROMA LED S 30W NW IP65 120° pohyb. senzor šedá |  | 625.7 | 625.7 | 25.5388 | 25.5388 | Ideus Sp. z.o.o. | 94054239 | CN | EC003573 | 177x54x179 | 0.458 | 0.521 | ks | 20 |  |  |  | bal | [6 empty] | 5.13. | 2
03607 | 5901477336072 | Reflektor KROMA LED S 50W NW IP65 120° pohyb. senzor šedá |  | 846.11 | 846.11 | 34.5351 | 34.5351 | Ideus Sp. z.o.o. | 94054239 | CN | EC003573 | 229x59x217 | 0.797 | 0.898 | ks | 20 |  |  |  | bal | [6 empty] | 5.13. | 2
03608 | 5901477336089 | Reflektor KROMA LED S 100W NW IP65 120° pohyb. senzor šedá |  | 1264.05 | 1264.05 | 51.5939 | 51.5939 | Ideus Sp. z.o.o. | 94054239 | CN | EC003573 | 269x64x247 | 1.166 | 1.299 | ks | 10 |  |  |  | bal | [6 empty] | 5.13. | 2
03701 | 5901477337017 | Reflektor KROMA LED 20W CW IP65 120° šedá |  | 270.08 | 270.08 | 11.0237 | 11.0237 | Ideus Sp. z.o.o. | 94054239 | CN | EC003573 | 142x23x123 | 0.295 | 0.337 | ks | 30 |  |  |  | bal | [6 empty] | 5.13. | 2
03702 | 5901477337024 | Reflektor KROMA LED 30W CW IP65 120° šedá |  | 369.57 | 369.57 | 15.0845 | 15.0845 | Ideus Sp. z.o.o. | 94054239 | CN | EC003573 | 177x25x147 | 0.431 | 0.483 | ks | 30 |  |  |  | bal | [6 empty] | 5.13. | 2
03703 | 5901477337031 | Reflektor KROMA LED 50W CW IP65 120° šedá |  | 554.44 | 554.44 | 22.6302 | 22.6302 | Ideus Sp. z.o.o. | 94054239 | CN | EC003573 | 229x29x178 | 0.765 | 0.84 | ks | 20 |  |  |  | bal | [6 empty] | 5.13. | 2
03704 | 5901477337048 | Reflektor KROMA LED 100W CW IP65 120° šedá |  | 995.43 | 995.43 | 40.6298 | 40.6298 | Ideus Sp. z.o.o. | 94054239 | CN | EC003573 | 269x32x215 | 1.135 | 1.231 | ks | 10 |  |  |  | bal | [6 empty] | 5.13. | 2
03705 | 5901477337055 | Reflektor KROMA LED S 20W CW IP65 120° pohyb. senzor šedá |  | 526.04 | 526.04 | 21.471 | 21.471 | Ideus Sp. z.o.o. | 94054239 | CN | EC003573 | 142x54x156 | 0.324 | 0.383 | ks | 30 |  |  |  | bal | [6 empty] | 5.13. | 2
03706 | 5901477337062 | Reflektor KROMA LED S 30W CW IP65 120° pohyb. senzor šedá |  | 625.7 | 625.7 | 25.5388 | 25.5388 | Ideus Sp. z.o.o. | 94054239 | CN | EC003573 | 177x54x179 | 0.458 | 0.528 | ks | 20 |  |  |  | bal | [6 empty] | 5.13. | 2
03707 | 5901477337079 | Reflektor KROMA LED S 50W CW IP65 120° pohyb. senzor šedá |  | 846.11 | 846.11 | 34.5351 | 34.5351 | Ideus Sp. z.o.o. | 94054239 | CN | EC003573 | 229x59x217 | 0.822 | 0.926 | ks | 20 |  |  |  | bal | [6 empty] | 5.13. | 2
03708 | 5901477337086 | Reflektor KROMA LED S 100W CW IP65 120° pohyb. senzor šedá |  | 1264.05 | 1264.05 | 51.5939 | 51.5939 | Ideus Sp. z.o.o. | 94054239 | CN | EC003573 | 269x64x247 | 1.179 | 1.308 | ks | 10 |  |  |  | bal | [6 empty] | 5.13. | 2
03770 | 5901477337703 | Reflektor KROMA LED 10W NW IP65 120° šedá |  | 170.59 | 170.59 | 6.9629 | 6.9629 | Ideus Sp. z.o.o. | 94054239 | CN | EC003573 | 111x24x80 | 0.204 | 0.239 | ks | 30 |  |  |  | bal | [6 empty] | 5.13. | 2
03771 | 5901477337710 | Reflektor KROMA LED 10W CW IP65 120° šedá |  | 170.59 | 170.59 | 6.9629 | 6.9629 | Ideus Sp. z.o.o. | 94054239 | CN | EC003573 | 111x24x80 | 0.201 | 0.236 | ks | 30 |  |  |  | bal | [6 empty] | 5.13. | 2
03772 | 5901477337727 | Reflektor KROMA LED S 10W NW IP65 120° pohyb.senzor šedá |  | 426.54 | 426.54 | 17.4098 | 17.4098 | Ideus Sp. z.o.o. | 94054239 | CN | EC003573 | 111x50x150 | 0.233 | 0.284 | ks | 30 |  |  |  | bal | [6 empty] | 5.13. | 2
03773 | 5901477337734 | Reflektor KROMA LED S 10W CW IP65 120° pohyb.senzor šedá |  | 426.54 | 426.54 | 17.4098 | 17.4098 | Ideus Sp. z.o.o. | 94054239 | CN | EC003573 | 111x50x150 | 0.231 | 0.282 | ks | 30 |  |  |  | bal | [6 empty] | 5.13. | 2
03988 | 5901477339882 | Reflektor TABLET LED 20W RGBW IP65 120° černá |  | 391 | 391 | 15.9592 | 15.9592 | Ideus Sp. z.o.o. | 94054239 | CN | EC003573 | 148x18x114 | 0.397 | 0.447 | ks | 40 |  |  |  | bal | [6 empty] | 5.13. | 2
04040 | 5901477340406 | Reflektor SANTOR LED 2W CW IP65 černá |  | 462.09 | 462.09 | 18.8608 | 18.8608 | Ideus Sp. z.o.o. | 94054239 | CN | EC003573 | 145x30x175 | 0.292 | 0.341 | ks | 40 |  |  |  | bal | [6 empty] | 5.13. | 2
04052 | 5901477340529 | Reflektor SIREN LED 7W CW IP65 černá |  | 710.91 | 710.91 | 29.0167 | 29.0167 | Ideus Sp. z.o.o. | 94054239 | CN | EC003573 | 243x106x155 | 0.577 | 0.685 | ks | 24 |  |  |  | bal | [6 empty] | 5.13. | 2
04227 | 5901477342271 | Solární reflektor SALEM LED 5W CW IP65 s čidlem pohybu černá |  | 924.03 | 924.03 | 37.7155 | 37.7155 | Ideus Sp. z.o.o. | 94054239 | CN | EC003573 | 290x125x75 | 0.37 | 0.633 | ks | 20 |  |  |  | bal | [6 empty] | 5.13. | 2
04243 | 5901477342431 | Reflektor BRYZA LED 15W NW IP65 IK10 černá |  | 250.79 | 250.79 | 10.2363 | 10.2363 | Ideus Sp. z.o.o. | 94054239 | CN | EC003573 | 125x35x85 | 0.21 | 0.242 | ks | 20 |  |  |  | bal | [6 empty] | 5.13. | 2
04244 | 5901477342448 | Reflektor BRYZA LED 30W NW IP65 IK10 černá |  | 429.08 | 429.08 | 17.5135 | 17.5135 | Ideus Sp. z.o.o. | 94054239 | CN | EC003573 | 170x35x120 | 0.37 | 0.422 | ks | 20 |  |  |  | bal | [6 empty] | 5.13. | 2
04245 | 5901477342455 | Reflektor BRYZA LED 50W NW IP65 IK10 černá |  | 633.75 | 633.75 | 25.8673 | 25.8673 | Ideus Sp. z.o.o. | 94054239 | CN | EC003573 | 210x39x150 | 0.54 | 0.604 | ks | 20 |  |  |  | bal | [6 empty] | 5.13. | 2
04246 | 5901477342462 | Reflektor BRYZA LED 15W NW IP65 IK10 černá s čidlem pohybu |  | 466.16 | 466.16 | 19.0269 | 19.0269 | Ideus Sp. z.o.o. | 94054239 | CN | EC003573 | 125x40x130 | 0.26 | 0.294 | ks | 20 |  |  |  | bal | [6 empty] | 5.13. | 2
04247 | 5901477342479 | Reflektor BRYZA LED 30W NW IP65 IK10 černá s čidlem pohybu |  | 651.09 | 651.09 | 26.5751 | 26.5751 | Ideus Sp. z.o.o. | 94054239 | CN | EC003573 | 170x40x165 | 0.43 | 0.49 | ks | 20 |  |  |  | bal | [6 empty] | 5.13. | 2
04248 | 5901477342486 | Reflektor BRYZA LED 50W NW IP65 IK10 černá s čidlem pohybu |  | 858.32 | 858.32 | 35.0335 | 35.0335 | Ideus Sp. z.o.o. | 94054239 | CN | EC003573 | 210x40x195 | 0.6 | 0.675 | ks | 20 |  |  |  | bal | [6 empty] | 5.13. | 2
04360 | 5901477343605 | Reflektor ASTON LED 10W NW černá |  | 138.66 | 138.66 | 5.6596 | 5.6596 | Ideus Sp. z.o.o. | 94054239 | CN | EC003573 |  | 0.135 | 0.153 | ks | 60 |  |  |  | bal | [6 empty] | 5.13. | 2
04361 | 5901477343612 | Reflektor ASTON LED 20W NW černá |  | 219.59 | 219.59 | 8.9629 | 8.9629 | Ideus Sp. z.o.o. | 94054239 | CN | EC003573 |  | 0.194 | 0.218 | ks | 40 |  |  |  | bal | [6 empty] | 5.13. | 2
04362 | 5901477343629 | Reflektor ASTON LED 30W NW černá |  | 300.37 | 300.37 | 12.26 | 12.26 | Ideus Sp. z.o.o. | 94054239 | CN | EC003573 |  | 0.265 | 0.299 | ks | 20 |  |  |  | bal | [6 empty] | 5.13. | 2
04363 | 5901477343636 | Reflektor ASTON LED 50W NW černá |  | 450.64 | 450.64 | 18.3935 | 18.3935 | Ideus Sp. z.o.o. | 94054239 | CN | EC003573 |  | 0.414 | 0.461 | ks | 20 |  |  |  | bal | [6 empty] | 5.13. | 2
04364 | 5901477343643 | Reflektor ASTON LED S 10W NW černá s čidlem pohybu |  | 346.49 | 346.49 | 14.1424 | 14.1424 | Ideus Sp. z.o.o. | 94054239 | CN | EC003573 |  | 0.184 | 0.216 | ks | 40 |  |  |  | bal | [6 empty] | 5.13. | 2
04365 | 5901477343650 | Reflektor ASTON LED S 20W NW černá s čidlem pohybu |  | 427.43 | 427.43 | 17.4461 | 17.4461 | Ideus Sp. z.o.o. | 94054239 | CN | EC003573 |  | 0.241 | 0.281 | ks | 20 |  |  |  | bal | [6 empty] | 5.13. | 2
04366 | 5901477343667 | Reflektor ASTON LED S 30W NW černá s čidlem pohybu |  | 508.36 | 508.36 | 20.7494 | 20.7494 | Ideus Sp. z.o.o. | 94054239 | CN | EC003573 |  | 0.316 | 0.369 | ks | 20 |  |  |  | bal | [6 empty] | 5.13. | 2
04377 | 5901477343773 | Reflektor ASTON LED S 50W NW černá s čidlem pohybu |  | 687.41 | 687.41 | 28.0576 | 28.0576 | Ideus Sp. z.o.o. | 94054239 | CN | EC003573 |  | 0.465 | 0.532 | ks | 10 |  |  |  | bal | [6 empty] | 5.13. | 2
04459 | 5901477344596 | Reflektor SANTOR LED 10W CW IP65 černá |  | 593.81 | 593.81 | 24.2371 | 24.2371 | Ideus Sp. z.o.o. | 94054239 | CN | EC003573 |  | 0.337 | 0.378 | ks | 40 |  |  |  | bal | [6 empty] | 5.13. | 2
04581 | 5901477345814 | Reflektor ASTON LED 100W NW černá |  | 660.13 | 660.13 | 26.9441 | 26.9441 | Ideus Sp. z.o.o. | 94054239 | CN | EC003573 |  | 1.056 | 1.163 | ks | 10 |  |  |  | bal | [6 empty] | 5.13. | 2
04582 | 5901477345821 | Reflektor ASTON LED 200W NW černá |  | 1320.26 | 1320.26 | 53.8882 | 53.8882 | Ideus Sp. z.o.o. | 94054239 | CN | EC003573 |  | 2.159 | 2.356 | ks | 5 |  |  |  | bal | [6 empty] | 5.13. | 2
04583 | 5901477345838 | Reflektor ASTON LED S 100W NW černá |  | 924.03 | 924.03 | 37.7155 | 37.7155 | Ideus Sp. z.o.o. | 94054239 | CN | EC003573 |  | 1.119 | 1.266 | ks | 5 |  |  |  | bal | [6 empty] | 5.13. | 2
03904 | 5901477339042 | Dekorační svítidlo AZYL LED C 1,6W NW IP54 šedá |  | 355.13 | 355.13 | 14.4951 | 14.4951 | Ideus Sp. z.o.o. | 94051140 | CN | EC002892 | 85x59x85 | 0.168 | 0.213 | ks | 50 |  |  |  | bal | [6 empty] | 5.13. | 2
03905 | 5901477339059 | Dekorační svítidlo AZYL LED C 1,6W NW IP54 bílá |  | 395.78 | 395.78 | 16.1543 | 16.1543 | Ideus Sp. z.o.o. | 94051140 | CN | EC002892 | 85x59x85 | 0.17 | 0.215 | ks | 50 |  |  |  | bal | [6 empty] | 5.13. | 2
03906 | 5901477339066 | Dekorační svítidlo AZYL LED C 1,6W NW IP54 černá |  | 395.78 | 395.78 | 16.1543 | 16.1543 | Ideus Sp. z.o.o. | 94051140 | CN | EC002892 | 85x59x85 | 0.169 | 0.214 | ks | 50 |  |  |  | bal | [6 empty] | 5.13. | 2
03907 | 5901477339073 | Dekorační svítidlo KURS LED D 1,6W NW IP54 šedá |  | 355.13 | 355.13 | 14.4951 | 14.4951 | Ideus Sp. z.o.o. | 94051190 | CN | EC002892 | 85x59x85 | 0.18 | 0.225 | ks | 50 |  |  |  | bal | [6 empty] | 5.13. | 2
03908 | 5901477339080 | Dekorační svítidlo KURS LED D 1,6W NW IP54 bílá |  | 395.78 | 395.78 | 16.1543 | 16.1543 | Ideus Sp. z.o.o. | 94051190 | CN | EC002892 | 85x59x85 | 0.183 | 0.228 | ks | 50 |  |  |  | bal | [6 empty] | 5.13. | 2
03909 | 5901477339097 | Dekorační svítidlo KURS LED D 1,6W NW IP54 černá |  | 395.78 | 395.78 | 16.1543 | 16.1543 | Ideus Sp. z.o.o. | 94051190 | CN | EC002892 | 85x59x85 | 0.182 | 0.227 | ks | 50 |  |  |  | bal | [6 empty] | 5.13. | 2
107604 | 5900280936271 | Svítidlo nástěnné VALANT 7W 4000K 600lm IP65, nástěnný podstavec, grafit | C25-EL1-K-007GR-4K | 1070.25 | 1070.25 | 43.6837 | 43.6837 | Bemko Sp. Z o.o. | 94051990 | CN | EC002892 |  | 0.75 | 0.825 | ks | 20 | 5900280938428 |  |  | bal | [6 empty] | 5.13. | 2
107605 | 5900280936875 | Svítidlo nástěnné VALANT 11W 4000K 940lm IP65, numer grafit | C25-EL1-N-011GR-4K | 1348.5 | 1348.5 | 55.0408 | 55.0408 | Bemko Sp. Z o.o. | 94051990 | CN | EC002892 |  | 0.6 | 0.66 | ks | 20 | 5900280938442 |  |  | bal | [6 empty] | 5.13. | 2
107606 | 5900280936899 | Svítidlo nástěnné VALANT 9W 4000K 650lm IP65,120x80 grafit | C25-EL1-N-013GR-4K | 1737.75 | 1737.75 | 70.9286 | 70.9286 | Bemko Sp. Z o.o. | 94051990 | CN | EC002892 |  | 0.7 | 0.77 | ks | 20 |  |  |  | bal | [6 empty] | 5.13. | 2
107607 | 5900280936257 | Svítidlo nástěnné VALANT 10W 4000K 850lm IP65 oválné, grafit | C25-EL1-O-010GR-4K | 1640.25 | 1640.25 | 66.949 | 66.949 | Bemko Sp. Z o.o. | 94051990 | CN | EC002892 |  | 0.6 | 0.66 | ks | 20 | 5900280938480 |  |  | bal | [6 empty] | 5.13. | 2
107608 | 5900280936851 | Svítidlo nástěnné VALANT 20W 4000K 1470lm IP65 stropní, grafit | C25-EL1-P-020GR-4K | 1932.75 | 1932.75 | 78.8878 | 78.8878 | Bemko Sp. Z o.o. | 94051990 | CN | EC002892 |  | 1.4 | 1.54 | ks | 10 | 5900280938404 |  |  | bal | [6 empty] | 5.13. | 2
107609 | 5900280936233 | Svítidlo nástěnné VALANT 16W 4000K 1180lm IP65 kruhové, grafit | C25-EL1-R-016GR-4K | 2238.89 | 2238.89 | 91.3833 | 91.3833 | Bemko Sp. Z o.o. | 94051990 | CN | EC002892 |  | 1.3 | 1.43 | ks | 10 | 5900280938381 |  |  | bal | [6 empty] | 5.13. | 2
107623 | 5900280936868 | Svítidlo nástěnné VALANT 11W 3000K 880lm IP65 numer grafit | C25-EL1-N-011GR-3K | 1579.5 | 1579.5 | 64.4694 | 64.4694 | Bemko Sp. Z o.o. | 94051990 | CN | EC002892 |  | 0.64 | 0.704 | ks | 20 | 5900280938435 |  |  | bal | [6 empty] | 5.13. | 2
EC79163 | 5901986791638 | LED přisazené svítidlo TORTON 8W 4000K 640lm IP54 ovál bílá |  | 188.46 | 188.46 | 7.6922 | 7.6922 | ECO LIGHT | 94054239 | CN | EC002892 |  | 0.154 | 0.202 | ks | 50 |  |  |  | bal | [6 empty] | 5.13. | 2
EC79164 | 5901986791645 | LED přisazené svítidlo TORTON 12W 4000K 960lm IP54 ovál bílá |  | 229.48 | 229.48 | 9.3665 | 9.3665 | ECO LIGHT | 94054239 | CN | EC002892 |  | 0.235 | 0.32 | ks | 40 |  |  |  | bal | [6 empty] | 5.13. | 2
EC79889 | 5901986798897 | LED přisazené svítidlo TORTON 15W 4000K 1350lm IP65 kruh bílá |  | 215.39 | 215.39 | 8.7914 | 8.7914 | ECO LIGHT | 94054239 | CN | EC002892 |  | 0.13 | 0.19 | ks | 40 |  |  |  | bal | [6 empty] | 5.13. | 2
EC79890 | 5901986798903 | LED přisazené svítidlo TORTON 15W 4000K 1350lm IP65 kruh černá |  | 215.39 | 215.39 | 8.7914 | 8.7914 | ECO LIGHT | 94054239 | CN | EC002892 |  | 0.13 | 0.19 | ks | 40 |  |  |  | bal | [6 empty] | 5.13. | 2
EC79891 | 5901986798910 | LED přisazené svítidlo TORTON 20W 4000K 1800lm IP65 kruh bílá |  | 298.38 | 298.38 | 12.1788 | 12.1788 | ECO LIGHT | 94054239 | CN | EC002892 |  | 0.23 | 0.34 | ks | 20 |  |  |  | bal | [6 empty] | 5.13. | 2
EC79892 | 5901986798927 | LED přisazené svítidlo TORTON 20W 4000K 1800lm IP65 kruh černá |  | 298.38 | 298.38 | 12.1788 | 12.1788 | ECO LIGHT | 94054239 | CN | EC002892 |  | 0.23 | 0.34 | ks | 20 |  |  |  | bal | [6 empty] | 5.13. | 2
EC79893 | 5901986798934 | LED přisazené svítidlo TORTON 15W 4000K 1350lm IP65 ovál bílá |  | 209.86 | 209.86 | 8.5657 | 8.5657 | ECO LIGHT | 94054239 | CN | EC002892 |  | 0.17 | 0.2 | ks | 40 |  |  |  | bal | [6 empty] | 5.13. | 2
EC79894 | 5901986798941 | LED přisazené svítidlo TORTON 15W 4000K 1350lm IP65 ovál černá |  | 209.86 | 209.86 | 8.5657 | 8.5657 | ECO LIGHT | 94054239 | CN | EC002892 |  | 0.17 | 0.2 | ks | 40 |  |  |  | bal | [6 empty] | 5.13. | 2
EC79895 | 5901986798958 | LED přisazené svítidlo TORTON 20W 4000K 1800lm IP65 ovál bílá |  | 257.52 | 257.52 | 10.511 | 10.511 | ECO LIGHT | 94054239 | CN | EC002892 |  | 0.2 | 0.3 | ks | 20 |  |  |  | bal | [6 empty] | 5.13. | 2
EC79896 | 5901986798965 | LED přisazené svítidlo TORTON 20W 4000K 1800lm IP65 ovál černá |  | 257.52 | 257.52 | 10.511 | 10.511 | ECO LIGHT | 94054239 | CN | EC002892 |  | 0.2 | 0.3 | ks | 20 |  |  |  | bal | [6 empty] | 5.13. | 2
03874 | 5901477338748 | Nástěnné svítidlo ENDURO LED 12W NW IP65 bílá |  | 389.6 | 389.6 | 15.902 | 15.902 | Ideus Sp. z.o.o. | 94054231 | CN | EC002892 | 230x73x105 | 0.301 | 0.391 | ks | 20 |  |  |  | bal | [6 empty] | 5.13. | 2
03875 | 5901477338755 | Nástěnné svítidlo ENDURO LED 12W NW IP65 černá |  | 389.6 | 389.6 | 15.902 | 15.902 | Ideus Sp. z.o.o. | 94054231 | CN | EC002892 | 230x73x105 | 0.297 | 0.39 | ks | 20 |  |  |  | bal | [6 empty] | 5.13. | 2
03876 | 5901477338762 | Nástěnné svítidlo ENDURO LED 12W 2C NW IP65 bílá |  | 355.13 | 355.13 | 14.4951 | 14.4951 | Ideus Sp. z.o.o. | 94054231 | CN | EC002892 | 230x73x105 | 0.321 | 0.413 | ks | 20 |  |  |  | bal | [6 empty] | 5.13. | 2
03877 | 5901477338779 | Nástěnné svítidlo ENDURO LED 12W 2C NW IP65 černá |  | 355.13 | 355.13 | 14.4951 | 14.4951 | Ideus Sp. z.o.o. | 94054231 | CN | EC002892 | 230x73x105 | 0.318 | 0.408 | ks | 20 |  |  |  | bal | [6 empty] | 5.13. | 2
04141 | 5901477341410 | Přisazené svítidlo SANA GU10 1D max. 35W IP20 bílá |  | 329.76 | 329.76 | 13.4596 | 13.4596 | Ideus Sp. z.o.o. | 94051190 | CN | EC002892 | 75x75x170 | 0.22 | 0.264 | ks | 50 |  |  |  | bal | [6 empty] | 5.14. | 7
04142 | 5901477341427 | Přisazené svítidlo SANA GU10 1D max. 35W IP20 černá |  | 329.76 | 329.76 | 13.4596 | 13.4596 | Ideus Sp. z.o.o. | 94051190 | CN | EC002892 | 75x75x170 | 0.22 | 0.26 | ks | 50 |  |  |  | bal | [6 empty] | 5.14. | 7
04143 | 5901477341434 | Přisazené svítidlo SANA GU10 2L max. 2x35W IP20 bílá |  | 593.81 | 593.81 | 24.2371 | 24.2371 | Ideus Sp. z.o.o. | 94051190 | CN | EC002892 | 260x75x165 | 0.5 | 0.561 | ks | 20 |  |  |  | bal | [6 empty] | 5.14. | 7
04144 | 5901477341441 | Přisazené svítidlo SANA GU10 2L max. 2x35W IP20 černá |  | 593.81 | 593.81 | 24.2371 | 24.2371 | Ideus Sp. z.o.o. | 94051190 | CN | EC002892 | 260x75x165 | 0.49 | 0.558 | ks | 20 |  |  |  | bal | [6 empty] | 5.14. | 7
04145 | 5901477341458 | Přisazené svítidlo SANA GU10 3L max. 3x35W IP20 bílá |  | 858.02 | 858.02 | 35.0212 | 35.0212 | Ideus Sp. z.o.o. | 94051190 | CN | EC002892 | 395x75x165 | 0.75 | 0.848 | ks | 12 |  |  |  | bal | [6 empty] | 5.14. | 7
04146 | 5901477341465 | Přisazené svítidlo SANA GU10 3L max. 3x35W IP20 černá |  | 858.02 | 858.02 | 35.0212 | 35.0212 | Ideus Sp. z.o.o. | 94051190 | CN | EC002892 | 395x75x165 | 0.73 | 0.824 | ks | 12 |  |  |  | bal | [6 empty] | 5.14. | 7
04147 | 5901477341472 | Přisazené svítidlo SANA GU10 4L max. 4x35W IP20 bílá |  | 990.04 | 990.04 | 40.4098 | 40.4098 | Ideus Sp. z.o.o. | 94051190 | CN | EC002892 | 600x75x165 | 1.04 | 1.17 | ks | 10 |  |  |  | bal | [6 empty] | 4.6. | 7
04148 | 5901477341489 | Přisazené svítidlo SANA GU10 4L max. 4x35W IP20 černá |  | 990.04 | 990.04 | 40.4098 | 40.4098 | Ideus Sp. z.o.o. | 94051190 | CN | EC002892 | 600x75x165 | 1.04 | 1.17 | ks | 10 |  |  |  | bal | [6 empty] | 4.6. | 7
04352 | 5901477343520 | Nástěnné svítidlo ABEL LED L 15W CCT bílá |  | 495.25 | 495.25 | 20.2143 | 20.2143 | Ideus Sp. z.o.o. | 94054231 | CN | EC002892 |  | 0.315 | 0.37 | ks | 12 |  |  |  | bal | [6 empty] | 5.13. | 2
04353 | 5901477343537 | Nástěnné svítidlo ABEL LED L 15W CCT černá |  | 495.25 | 495.25 | 20.2143 | 20.2143 | Ideus Sp. z.o.o. | 94054231 | CN | EC002892 |  | 0.317 | 0.372 | ks | 12 |  |  |  | bal | [6 empty] | 5.13. | 2
04354 | 5901477343544 | Nástěnné svítidlo ABEL LED SL 15W CCT bílá |  | 725.84 | 725.84 | 29.6261 | 29.6261 | Ideus Sp. z.o.o. | 94054231 | CN | EC002892 |  | 0.333 | 0.388 | ks | 12 |  |  |  | bal | [6 empty] | 5.13. | 2
04355 | 5901477343551 | Nástěnné svítidlo ABEL LED SL 15W CCT black |  | 725.84 | 725.84 | 29.6261 | 29.6261 | Ideus Sp. z.o.o. | 94054231 | CN | EC002892 |  | 0.329 | 0.384 | ks | 12 |  |  |  | bal | [6 empty] | 5.13. | 2
04460 | 5901477344602 | Nástěnné svítidlo SONET LED S 10W NW bílá |  | 528.1 | 528.1 | 21.5551 | 21.5551 | Ideus Sp. z.o.o. | 94054231 | CN | EC002892 |  |  |  | ks | 20 |  |  |  | bal | [6 empty] | 5.13. | 2
04461 | 5901477344619 | Nástěnné svítidlo SONET LED S 10W NW černá |  | 528.1 | 528.1 | 21.5551 | 21.5551 | Ideus Sp. z.o.o. | 94054231 | CN | EC002892 |  |  |  | ks | 20 |  |  |  | bal | [6 empty] | 5.13. | 2
03932 | 5901477339325 | LED baterka TRAPER červená |  | 213.11 | 213.11 | 8.6984 | 8.6984 | Ideus Sp. z.o.o. | 85131000 | CN | EC000982 |  | 0.187 | 0.23 | ks | 60 |  |  |  | bal | [6 empty] | 5.13. | 2
03933 | 5901477339332 | LED baterka TUNEL černá |  | 170.59 | 170.59 | 6.9629 | 6.9629 | Ideus Sp. z.o.o. | 85131000 | CN | EC000982 |  | 0.157 | 0.191 | ks | 120 |  |  |  | bal | [6 empty] | 5.13. | 2
03934 | 5901477339349 | LED baterka TRAMP oranžová |  | 127.9 | 127.9 | 5.2204 | 5.2204 | Ideus Sp. z.o.o. | 85131000 | CN | EC000982 |  | 0.114 | 0.147 | ks | 120 |  |  |  | bal | [6 empty] | 5.13. | 2
03935 | 5901477339356 | LED baterka TEDI žlutá |  | 177.73 | 177.73 | 7.2543 | 7.2543 | Ideus Sp. z.o.o. | 85131000 | CN | EC000982 |  | 0.098 | 0.127 | ks | 120 |  |  |  | bal | [6 empty] | 5.13. | 2
208228 | 5902273407997 | Svítilna akumulační 3.7V 2600mAh-Li, přenosná, 3W, powerbanka, COB LED/5 LED | W-98523 | 854.65 | 854.65 | 34.8837 | 34.8837 | P.W.U-H Plast-Rol Sp. z o.o. | 85131000 | PL | EC000347 |  | 0.214 | 0.334 | ks | 24 |  |  |  | bal | [6 empty] | 5.13. | 2
208229 | 5902273408000 | Svítilna akumulační 3.7V 2000mAh-Li, přenosná, 3W, dokovací stanice, COB LED/1 LED | W-98524; LW-1SD | 968.43 | 968.43 | 39.5278 | 39.5278 | P.W.U-H Plast-Rol Sp. z o.o. | 85131000 | PL | EC000347 |  | 0.226 | 0.446 | ks | 24 |  |  |  | bal | [6 empty] | 5.13. | 2
208230 | 5902273408017 | Svítilna akumulační 3.7V 2600mAh-Li, přenosná, 3W, power banka, 360° rukojeť COB LED/6 LED | W-98525; LW-1PBR | 908.97 | 908.97 | 37.1008 | 37.1008 | P.W.U-H Plast-Rol Sp. z o.o. | 85131000 | PL | EC000347 |  | 0.514 | 0.684 | ks | 24 |  |  |  | bal | [6 empty] | 5.13. | 2
208231 | 5902273408024 | Svítilna akumulační 3.7V 800mAh-Li, přenosná, 2W, COB LED/3 LED | W-98526; LW-1A | 570.99 | 570.99 | 23.3057 | 23.3057 | P.W.U-H Plast-Rol Sp. z o.o. | 85131000 | PL | EC000347 |  | 0.214 | 0.334 | ks | 48 |  |  |  | bal | [6 empty] | 5.13. | 2
208232 | 5902273408031 | Svítilna na baterky (3xAAA) 2W, přenosná, COB LED/3 LED | W-98527; LH-1B | 233.49 | 233.49 | 9.5302 | 9.5302 | P.W.U-H Plast-Rol Sp. z o.o. | 85131000 | PL | EC000347 |  | 0.116 | 0.246 | ks | 12 |  |  |  | bal | [6 empty] | 5.13. | 2
751056 | 5908254815867 | Baterie LED - růžová noční lampa na provázku 55x16x6,5cm | LA-5/P | 117.33 | 117.33 | 4.789 | 4.789 | ORNO GROUP sp. z o.o. | 94051990 | CN | EC000347 | 55x16x6,5cm | 0.094 | 0.096 | ks | 36 |  |  |  | bal | [6 empty] | 5.13. | 2
751083 | 5908254815874 | Baterie LED - modrá noční lampa na provázku 55x16x6,5cm | LA-5/T | 117.33 | 117.33 | 4.789 | 4.789 | ORNO GROUP sp. z o.o. | 94051990 | CN | EC000347 | 55x16x6,5cm | 0.094 | 0.096 | ks | 36 |  |  |  | bal | [6 empty] | 5.13. | 2
751084 | 5908254815850 | Baterie LED - zelená noční lampa na provázku 55x16x6,5cm | LA-5/L | 117.33 | 117.33 | 4.789 | 4.789 | ORNO GROUP sp. z o.o. | 94051990 | CN | EC000347 | 55x16x6,5cm | 0.094 | 0.096 | ks | 36 |  |  |  | bal | [6 empty] | 5.13. | 2
EC20587 | 5905036205878 | Čepice s LED svítilnou 1W 6500K černá |  | 324.5 | 324.5 | 13.2449 | 13.2449 | ECO LIGHT | 39262000 | CN | EC000984 |  | 0.11 |  | ks | [11 empty] | 5.13. | 2
EC20588 | 5905036205885 | Čepice s LED svítilnou 1W 6500K zelená |  | 324.5 | 324.5 | 13.2449 | 13.2449 | ECO LIGHT | 39262000 | CN | EC000984 |  | 0.11 |  | ks | [11 empty] | 5.13. | 2
EC20589 | 5905036205892 | Čepice s LED svítilnou 1W 6500K oranžová |  | 324.5 | 324.5 | 13.2449 | 13.2449 | ECO LIGHT | 39262000 | CN | EC000984 |  | 0.11 |  | ks | [11 empty] | 5.13. | 2
EC20590 | 5905036205908 | Čepice s LED svítilnou 1W 6500K bílá |  | 324.5 | 324.5 | 13.2449 | 13.2449 | ECO LIGHT | 39262000 | CN | EC000984 |  | 0.11 |  | ks | [11 empty] | 5.13. | 2
115004 | 5900280972859 | Solární pouliční svítidlo LED SOLGER 15W 1600lm 4000K IP65 PIR černá | C83-SOG-015BL-4K-PIR | 2729.88 | 2729.88 | 111.4237 | 111.4237 | Bemko Sp. Z o.o. | 94054990 | CN | EC000062 |  | 1.945 | 2.44 | ks | 8 |  |  |  | bal |  |  |  | pal | 80 |  | 4.6. | 7
115005 | 5900280972866 | Solární pouliční svítidlo LED SOLGER 40W 4800lm 4000K IP65 PIR černá | C83-SOG-040BL-4K-PIR | 7686.78 | 7686.78 | 313.7461 | 313.7461 | Bemko Sp. Z o.o. | 94054990 | CN | EC000062 |  | 5.11 | 5.9 | ks | 4 |  |  |  | bal |  |  |  | pal | 48 |  | 4.6. | 7
115022 | 5900280979384 | Pouliční svítidlo LED JAZMIN 30W 4000K 4050lm IP65 | C82-JAZ-030LG-4K | 2000 | 2000 | 81.6327 | 81.6327 | Bemko Sp. Z o.o. | 94051190 | CN | EC000062 | 416x138x105 | 1.13 | 1.25 | ks | 1 |  |  |  | bal | [6 empty] | 5.13. | 2
115023 | 5900280979391 | Pouliční svítidlo LED JAZMIN 50W 4000K 6750lm IP65 | C82-JAZ-050LG-4K | 2380.68 | 2380.68 | 97.1706 | 97.1706 | Bemko Sp. Z o.o. | 94051190 | CN | EC000062 | 470x149x105 | 1.6 | 1.8 | ks | 1 |  |  |  | bal | [6 empty] | 5.13. | 2
115024 | 5900280979407 | Pouliční svítidlo LED JAZMIN 100W 4000K 13500lm IP65 | C82-JAZ-100LG-4K | 3649.44 | 3649.44 | 148.9567 | 148.9567 | Bemko Sp. Z o.o. | 94051190 | CN | EC000062 | 567x179x105 | 1.9 | 2.25 | ks | 1 |  |  |  | bal | [6 empty] | 4.6. | 7
115025 | 5900280979414 | Pouliční svítidlo LED JAZMIN 150W 4000K 20250lm IP65 | C82-JAZ-150LG-4K | 4549.26 | 4549.26 | 185.6841 | 185.6841 | Bemko Sp. Z o.o. | 94051190 | CN | EC000062 | 633x203x105 | 2.1 | 2.75 | ks | 1 |  |  |  | bal | [6 empty] | 4.6. | 7
115272 | 5900280993045 | Svítidlo parkové IBERIS 30W 4000K 5000lm RAL7016 | C80-PRK-01A-030-4K | 5705.56 | 5705.56 | 232.88 | 232.88 | Bemko Sp. Z o.o. | 94054239 | CN | EC000062 |  | 5.2 |  | ks | [11 empty] | 4.6. | 7
EC20401 | 5905036204017 | Pouliční lampa PREMIUM 30W 4000K 130lm/W IP65 |  | 785.05 | 785.05 | 32.0429 | 32.0429 | ECO LIGHT | 94054239 | CN | EC000062 |  |  |  | ks | 20 |  |  |  | bal | [6 empty] | 5.13. | 2
EC20403 | 5905036204031 | Pouliční lampa PREMIUM 50W 4000K 130lm/W IP65 |  | 1048.67 | 1048.67 | 42.8029 | 42.8029 | ECO LIGHT | 94054239 | CN | EC000062 |  |  |  | ks | 20 |  |  |  | bal | [6 empty] | 5.13. | 2
EC20405 | 5905036204055 | Pouliční lampa PREMIUM 100W 4000K 130lm/W IP65 |  | 1489.94 | 1489.94 | 60.8139 | 60.8139 | ECO LIGHT | 94054239 | CN | EC000062 |  |  |  | ks | 10 |  |  |  | bal | [6 empty] | 5.13. | 2
EC20407 | 5905036204079 | Pouliční lampa PREMIUM 150W 4000K 130lm/W IP65 |  | 2773.33 | 2773.33 | 113.1971 | 113.1971 | ECO LIGHT | 94054239 | CN | EC000062 |  |  |  | ks | 10 |  |  |  | bal | [6 empty] | 5.13. | 2
EC20546 | 5905036205465 | Stojací lampa RGB TUYA černá |  | 712.59 | 712.59 | 29.0853 | 29.0853 | ECO LIGHT | 94054239 | CN | EC000624 |  | 0.125 |  | ks | [11 empty] | 4.6. | 7
107190 | 5900280962515 | Fasádové svítidlo VALIT 12W 4000K 1100lm IP65 čtverec grafit | C25-EL2-KS-205GR-4K | 902.78 | 902.78 | 36.8482 | 36.8482 | Bemko Sp. Z o.o. | 94051990 | CN | EC002892 | 100x110x130 | 0.7 | 0.8 | ks | 10 | 5900280962539 |  |  | bal | [5 empty] | F | 5.13. | 2
107191 | 5900280962522 | Fasádové svítidlo VALIT 12W 4000K 1100lm IP65 oválné grafit | C25-EL2-KR-205GR-4K | 1141.11 | 1141.11 | 46.5759 | 46.5759 | Bemko Sp. Z o.o. | 94051990 | CN | EC002892 | 100x100x130 | 0.8 | 0.9 | ks | 10 | 5900280962546 |  |  | bal | [5 empty] | F | 5.13. | 2
EC20113 | 5905036201139 | Zahradní solární LED sloupek SSO-2 |  | 571.8 | 571.8 | 23.3388 | 23.3388 | ECO LIGHT | 94054900 | CN | EC002893 |  | 0.1 | 0.14 | ks | 24 |  |  |  | bal | [6 empty] | 5.13. | 2
EC20114 | 5905036201146 | Zahradní solární LED sloupek SSO-3 |  | 261.24 | 261.24 | 10.6629 | 10.6629 | ECO LIGHT | 94054900 | CN | EC002893 |  | 0.28 | 0.29 | ks | 12 |  |  |  | bal | [6 empty] | 5.13. | 2
EC20115 | 5905036201153 | Fasádové solární svítidlo LED SOE-1 RGB+teplá bílá IP65 |  | 583.67 | 583.67 | 23.8233 | 23.8233 | ECO LIGHT | 94054900 | CN | EC002892 |  | 0.12 |  | ks | 140 |  |  |  | bal | [6 empty] | 5.13. | 2
EC20116 | 5905036201160 | Fasádové solární svítidlo LED SOE-2 4000K IP64 |  | 243.9 | 243.9 | 9.9551 | 9.9551 | ECO LIGHT | 94054900 | CN | EC002892 |  | 0.55 |  | ks | 90 |  |  |  | bal | [6 empty] | 5.13. | 2
EC20118 | 5905036201184 | Fasádové LED solární svítidlo SOE-4 4000K IP65 černá |  | 857.38 | 857.38 | 34.9951 | 34.9951 | ECO LIGHT | 94054900 | CN | EC002892 |  | 0.11 | 0.16 | ks | 12 |  |  |  | bal | [6 empty] | 5.13. | 2
EC79004 | 5901986790044 | Fasádové svítidlo OE-1C 2xGU10 IP54 černá |  | 595.55 | 595.55 | 24.3082 | 24.3082 | ECO LIGHT | 94054900 | CN | EC002892 |  | 0.76 |  | ks | 10 |  |  |  | bal | [6 empty] | 5.14. | 7
EC79047 | 5901986790471 | Fasádové svítidlo OE-4C 2xGU10 IP54 černá |  | 494 | 494 | 20.1633 | 20.1633 | ECO LIGHT | 94054900 | CN | EC002892 |  | 0.76 |  | ks | 20 |  |  |  | bal | [6 empty] | 5.14. | 7
EC79083 | 5901986790839 | Fasádové svítidlo OE-5 1xE27 IP54 černá |  | 577.57 | 577.57 | 23.5743 | 23.5743 | ECO LIGHT | 94054900 | CN | EC002892 |  | 0.45 |  | ks | 20 |  |  |  | bal | [6 empty] | 5.14. | 7
EC79419 | 5901986794196 | Zahradní sloupek SO-40 1xGU10 IP44 černá |  | 855.52 | 855.52 | 34.9192 | 34.9192 | ECO LIGHT | 94054900 | CN | EC002893 |  | 0.39 |  | ks | 8 |  |  |  | bal | [6 empty] | 5.14. | 7
03011 | 5901477330117 | Dekorační svítidlo FOREST C GU10 max.35W IP54 grafit |  | 472.64 | 472.64 | 19.2914 | 19.2914 | Ideus Sp. z.o.o. | 94054239 | CN | EC002892 | 70x90x80 | 0.314 | 0.354 | ks | 36 |  |  |  | bal | [6 empty] | 5.14. | 7
03012 | 5901477330124 | Dekorační svítidlo FOREST C 2xGU10 max.2x35W IP54 grafit |  | 628.18 | 628.18 | 25.64 | 25.64 | Ideus Sp. z.o.o. | 94054239 | CN | EC002892 | 70x90x150 | 0.506 | 0.557 | ks | 24 |  |  |  | bal | [6 empty] | 5.14. | 7
03013 | 5901477330131 | Dekorační svítidlo FOREST D GU10 max.35W IP54 grafit |  | 472.64 | 472.64 | 19.2914 | 19.2914 | Ideus Sp. z.o.o. | 94054239 | CN | EC002892 | 70x90x80 | 0.328 | 0.368 | ks | 36 |  |  |  | bal | [6 empty] | 5.14. | 7
03014 | 5901477330148 | Dekorační svítidlo FOREST D 2xGU10 max.2x35W IP54 grafit |  | 628.18 | 628.18 | 25.64 | 25.64 | Ideus Sp. z.o.o. | 94054239 | CN | EC002892 | 70x90x150 | 0.534 | 0.584 | ks | 24 |  |  |  | bal | [6 empty] | 5.14. | 7
03129 | 5901477331299 | Zahradní PLANT LED 3W NW IP65 60° černá |  | 398.19 | 398.19 | 16.2527 | 16.2527 | Ideus Sp. z.o.o. | 94051140 | CN | EC000301 | 42x77x252 | 0.164 | 0.191 | ks | 100 |  |  |  | bal | [6 empty] | 5.13. | 2
03130 | 5901477331305 | Zahradní PLANT LED 5W NW IP65 60° černá |  | 491.63 | 491.63 | 20.0665 | 20.0665 | Ideus Sp. z.o.o. | 94054239 | CN | EC000301 | 70x87x275 | 0.193 | 0.294 | ks | 50 |  |  |  | bal | [6 empty] | 5.13. | 2
03601 | 5901477336010 | Dekorační svítidlo FOREST S C GU10 max. 35W IP44 pohyb. senzor grafit |  | 947.39 | 947.39 | 38.669 | 38.669 | Ideus Sp. z.o.o. | 94054239 | CN | EC002892 | 70x120x151 | 0.432 | 0.504 | ks | 16 |  |  |  | bal | [6 empty] | 5.14. | 7
03602 | 5901477336027 | Dekorační svítidlo FOREST 50 C GU10 max. 35W IP54 grafit |  | 1105.34 | 1105.34 | 45.1159 | 45.1159 | Ideus Sp. z.o.o. | 94054091 | CN | EC002892 | 105x128x503 | 0.993 | 1.176 | ks | 6 |  |  |  | bal | [6 empty] | 4.6. | 7
03603 | 5901477336034 | Dekorační svítidlo FOREST S D GU10 max. 35W IP44 pohyb. senzor grafit |  | 947.39 | 947.39 | 38.669 | 38.669 | Ideus Sp. z.o.o. | 94054239 | CN | EC002892 | 70x120x151 | 0.463 | 0.532 | ks | 16 |  |  |  | bal | [6 empty] | 5.14. | 7
03604 | 5901477336041 | Dekorační svítidlo FOREST 50 D GU10 max. 35W IP54 grafit |  | 1105.34 | 1105.34 | 45.1159 | 45.1159 | Ideus Sp. z.o.o. | 94054239 | CN | EC002892 | 105x128x503 | 0.996 | 1.198 | ks | 6 |  |  |  | bal | [6 empty] | 4.6. | 7
04014 | 5901477340147 | Nástěnná lampa TEKLA LED C 12W NW IP54 černá |  | 710.58 | 710.58 | 29.0033 | 29.0033 | Ideus Sp. z.o.o. | 94054231 | CN | EC002892 | 160x100x160 | 0.47 | 0.562 | ks | 20 |  |  |  | bal | [6 empty] | 5.13. | 2
04015 | 5901477340154 | Nástěnná lampa TEKLA LED D 12W NW IP54 černá |  | 710.58 | 710.58 | 29.0033 | 29.0033 | Ideus Sp. z.o.o. | 94054231 | CN | EC002892 | 160x100x160 | 0.624 | 0.716 | ks | 20 |  |  |  | bal | [6 empty] | 5.13. | 2
500038 | 8588008046180 | LED T8 trubice 120cm 18W 4000K 1750lm - sklo - ELWATT | ELW-013 | 109.83 | 109.83 | 4.4829 | 4.4829 | Elektro ALICA s.r.o | 85395200 | CN | EC001959 |  | 0.174 | 0.182 | ks | 25 |  | 1245x170x165 | 5.1 | bal | [5 empty] | F | 3.4. | 2
500039 | 8588008046203 | LED T8 trubice 150cm 22W 4000K 2150lm - sklo - ELWATT | ELW-015 | 157.47 | 157.47 | 6.4273 | 6.4273 | Elektro ALICA s.r.o | 85395200 | CN | EC001959 |  | 0.23 | 0.238 | ks | 25 |  | 1545x170x65 | 6.7 | bal | [5 empty] | F | 3.4. | 2
500040 | 8588008046166 | LED T8 trubice 60cm 9W 4000K 850lm - sklo - ELWATT | ELW-011 | 106.2 | 106.2 | 4.3347 | 4.3347 | Elektro ALICA s.r.o | 85395200 | CN | EC001959 |  | 0.091 | 0.095 | ks | 25 |  | 640x170x165 | 2.7 | bal | [5 empty] | F | 3.4. | 2
106155 | 5900280904935 | LED trubice T8 9W 920lm 4000K IP20 60cm | D89-T8-LED060-ZJM-4K | 56.95 | 56.95 | 2.3245 | 2.3245 | Bemko Sp. Z o.o. | 85395000 | CN | EC001959 | 604x-x29x | 0.096 | 0.111 | ks | 25 | 5900280931832 |  |  | bal |  |  |  | pal | 800 | E | 3.4. | 2
106156 | 5900280914071 | LED trubice T8 9W 920lm 6000K IP20 60cm | D89-T8-LED060-ZJM-6K | 56.95 | 56.95 | 2.3245 | 2.3245 | Bemko Sp. Z o.o. | 85395000 | CN | EC001959 | 604x-x29x | 0.096 | 0.23 | ks | 25 | 5900280931863 |  |  | bal |  |  |  | pal | 800 | E | 3.4. | 2
106157 | 5900280904942 | LED trubice T8 18W 1850lm 4000K IP20 120cm | D89-T8-LED120-ZJM-4K | 74.29 | 74.29 | 3.0322 | 3.0322 | Bemko Sp. Z o.o. | 85395000 | CN | EC001959 | 1214x-x29x | 0.262 | 0.279 | ks | 25 | 5900280931849 |  |  | bal |  |  |  | pal | 560 | F | 3.4. | 2
106158 | 5900280914095 | LED trubice T8 18W 1850lm 6000K IP20 120cm | D89-T8-LED120-ZJM-6K | 74.29 | 74.29 | 3.0322 | 3.0322 | Bemko Sp. Z o.o. | 85395000 | CN | EC001959 | 1214x-x29x | 0.182 | 0.192 | ks | 25 | 5900280931870 |  |  | bal |  |  |  | pal | 560 | F | 3.4. | 2
106159 | 5900280913319 | LED trubice T8 22W 2350lm 4000K IP20 150cm | D89-T8-LED150-ZJM-4K | 94.71 | 94.71 | 3.8657 | 3.8657 | Bemko Sp. Z o.o. | 85395000 | CN | EC001959 | 1514x-x29x | 0.243 | 0.253 | ks | 25 | 5900280931856 |  |  | bal |  |  |  | pal | 400 | F | 3.4. | 2
106160 | 5900280914118 | LED trubice T8 22W 2350lm 6000K IP20 150cm | D89-T8-LED150-ZJM-6K | 94.71 | 94.71 | 3.8657 | 3.8657 | Bemko Sp. Z o.o. | 85395000 | CN | EC001959 | 1514x-x29x | 0.243 | 0.253 | ks | 25 | 5900280931887 |  |  | bal |  |  |  | pal | 400 | F | 3.4. | 2
106328 | 5900280929174 | LED trubice T8 HL 18W 2610lm 4000K IP20 120cm | D89-HL-T8-LED120-ZJM-4K | 103.38 | 103.38 | 4.2196 | 4.2196 | Bemko Sp. Z o.o. | 85395000 | CN | EC001959 | 1214x-x29x | 0.182 | 0.2 | ks | 25 | 5900280935168 |  |  | bal |  |  |  | pal | 800 | D | 3.4. | 2
106329 | 5900280932013 | LED trubice T8 HL 22W 3200lm 4000K IP20 150cm | D89-HL-T8-LED150-ZJM-4K | 131.24 | 131.24 | 5.3567 | 5.3567 | Bemko Sp. Z o.o. | 85395000 | CN | EC001959 | 1514x-x29x | 0.25 | 0.275 | ks | 25 | 5900280951687 |  |  | bal |  |  |  | pal | 800 | D | 3.4. | 2
106370 | 5900280918543 | LED trubice T8 HL 9W 1300lm 4000K IP20 60cm | D89-HL-T8-LED060-ZJM-4K | 71.81 | 71.81 | 2.931 | 2.931 | Bemko Sp. Z o.o. | 85395000 | CN | EC001959 | 604x-x29x | 0.096 | 0.106 | ks | 25 | 5900280951649 |  |  | bal |  |  |  | pal | 1200 | D | 3.4. | 2
106388 | 5900280912886 | LED trubice T8 HL 22W 3200lm 6000K IP20 150cm | D89-HL-T8-LED150-ZJM-6K | 131.24 | 131.24 | 5.3567 | 5.3567 | Bemko Sp. Z o.o. | 85395000 | CN | EC001959 | 1514x-x29x | 0.243 | 0.267 | ks | 25 | 5900280951694 |  |  | bal |  |  |  | pal | 800 | D | 3.4. | 2
106396 | 5900280929167 | LED trubice T8 HL 9W 1300lm 6000K IP20 60cm | D89-HL-T8-LED060-ZJM-6K | 71.81 | 71.81 | 2.931 | 2.931 | Bemko Sp. Z o.o. | 85395000 | CN | EC001959 | 604x-x29x | 0.096 | 0.106 | ks | 25 | 5900280935182 |  |  | bal |  |  |  | pal | 1200 | D | 3.4. | 2
106397 | 5900280929181 | LED trubice T8 HL 18W 2610lm 6000K IP20 120cm | D89-HL-T8-LED120-ZJM-6K | 103.38 | 103.38 | 4.2196 | 4.2196 | Bemko Sp. Z o.o. | 85395000 | CN | EC001959 | 1214x-x29x | 0.182 | 0.2 | ks | 25 | 5900280951670 |  |  | bal |  |  |  | pal | 800 | D | 3.4. | 2
106473 | 5900280930989 | LED trubice T8 18W 1850lm 3000K IP20 120cm | D89-T8-LED120-ZJM-3K | 74.29 | 74.29 | 3.0322 | 3.0322 | Bemko Sp. Z o.o. | 85395000 | CN | EC001959 | 1214x-x29x | 0.167 | 0.224 | ks | 25 | 5900280930996 |  |  | bal |  |  |  | pal | 560 | F | 3.4. | 2
106474 | 5900280930965 | LED trubice T8 9W 920lm 3000K IP20 60cm | D89-T8-LED060-ZJM-3K | 56.95 | 56.95 | 2.3245 | 2.3245 | Bemko Sp. Z o.o. | 85395000 | CN | EC001959 | 604x-x29x | 0.092 | 0.124 | ks | 25 | 5900280930972 |  |  | bal |  |  |  | pal | 1200 | E | 3.4. | 2
106476 | 5900280931009 | LED trubice T8 22W 1920lm 3000K IP20 150cm | D89-T8-LED150-ZJM-3K | 94.71 | 94.71 | 3.8657 | 3.8657 | Bemko Sp. Z o.o. | 85395000 | CN | EC001959 | 1514x-x29x | 0.21 | 0.278 | ks | 25 | 5900280931016 |  |  | bal |  |  |  | pal | 400 | F | 3.4. | 2
EC20088 | 5905036200880 | Solární řetěz LED 10m +10xG45 E27 0,3W 2700K |  | 1281.43 | 1281.43 | 52.3033 | 52.3033 | ECO LIGHT | 94054900 | CN | EC000301 |  | 1.6 |  | ks | [11 empty] | 3.4. | 20
EC20498 | 5905036204987 | LED žárovka Rocket E27 30W 4000K 3000lm E27->E40 |  | 292.81 | 292.81 | 11.9514 | 11.9514 | ECO LIGHT | 85395000 | CN | EC002960 |  |  |  | ks | [11 empty] | 3.4. | 2
EC20499 | 5905036204994 | LED žárovka Rocket E27 30W 6000K 3000lm E27->E40 |  | 292.81 | 292.81 | 11.9514 | 11.9514 | ECO LIGHT | 85395000 | CN | EC002960 |  | 0.31 |  | ks | [11 empty] | 3.4. | 2
EC20500 | 5905036205007 | LED žárovka Rocket E27 40W 4000K 4000lm E27->E40 |  | 333.05 | 333.05 | 13.5939 | 13.5939 | ECO LIGHT | 85395000 | CN | EC002960 |  |  |  | ks | [11 empty] | 3.4. | 2
EC20501 | 5905036205014 | LED žárovka Rocket E27 40W 6000K 4000lm E27->E40 |  | 333.05 | 333.05 | 13.5939 | 13.5939 | ECO LIGHT | 85395000 | CN | EC002960 |  | 0.31 |  | ks | [11 empty] | 3.4. | 2
EC20502 | 5905036205021 | LED žárovka Rocket E40 70W 4000K 7000lm |  | 594.81 | 594.81 | 24.278 | 24.278 | ECO LIGHT | 85395000 | CN | EC002960 |  | 0.66 |  | ks | [11 empty] | 3.4. | 2
EC20503 | 5905036205038 | LED žárovka Rocket E40 70W 6000K 7000lm |  | 594.81 | 594.81 | 24.278 | 24.278 | ECO LIGHT | 85395000 | CN | EC002960 |  |  |  | ks | [11 empty] | 3.4. | 2
EC20504 | 5905036205045 | LED žárovka Rocket E40 80W 4000K 8000lm |  | 774.11 | 774.11 | 31.5963 | 31.5963 | ECO LIGHT | 85395000 | CN | EC002960 |  | 0.66 |  | ks | [11 empty] | 3.4. | 2
EC20505 | 5905036205052 | LED žárovka Rocket E40 80W 6000K 8000lm |  | 774.11 | 774.11 | 31.5963 | 31.5963 | ECO LIGHT | 85395000 | CN | EC002960 |  | 0.31 |  | ks | [11 empty] | 3.4. | 2
EC79165 | 5901986791652 | LED žárovka E27 10W 24V 4000K 1000lm |  | 52.08 | 52.08 | 2.1257 | 2.1257 | ECO LIGHT | 85395000 | CN | EC002960 |  | 0.041 |  | ks | 100 |  |  |  | bal | [6 empty] | 3.4. | 2
EC79763 | 5901986797630 | LED žárovka Rocket 55W 4000K 5500lm E27->E40 IP65 |  | 589.33 | 589.33 | 24.0543 | 24.0543 | ECO LIGHT | 85395000 | CN | EC002960 |  |  |  | ks | [11 empty] | 3.4. | 2
EC79764 | 5901986797647 | LED žárovka Rocket 80W 4000K 8000lm E40->E27 IP65 |  | 767 | 767 | 31.3061 | 31.3061 | ECO LIGHT | 85395000 | CN | EC002960 |  | 0.97 |  | ks | [11 empty] | 3.4. | 2
106168 | 8595557031772 | Čirá specální žárovka E27, 60W | TECHLAMP 3557 | 15.48 | 15.48 | 0.63184 | 0.63184 | LIDIA | 85392290 |  | EC002966 | 94x55x | 0.022 | 0.042 | ks | 100 |  |  |  | bal |  |  |  | pal | 6000 |  | 3.6. | 0.2
106183 | 8595557031789 | Čirá speciální žárovka E27, 75W | TECHLAMP 3553 | 15.48 | 15.48 | 0.63184 | 0.63184 | LIDIA | 85392290 |  | EC002966 | 94x55x | 0.015 | 0.02 | ks | 100 |  |  |  | bal |  |  |  | pal | 6000 |  | 3.6. | 0.2
106192 | 8595557031796 | Čirá speciální žárovka E27, 100W | TECHLAMP 3511 | 15.48 | 15.48 | 0.63184 | 0.63184 | LIDIA | 85392290 |  | EC002966 | 94x55x | 0.03 | 0.051 | ks | 100 |  |  |  | bal |  |  |  | pal | 6000 |  | 3.6. | 0.2
106193 | 8595557031765 | Čirá speciální žárovka E27, 40W | TECHLAMP 3551 | 15.48 | 15.48 | 0.63184 | 0.63184 | LIDIA | 85392290 |  | EC002966 | 94x55x | 0.015 | 0.02 | ks | 100 |  |  |  | bal |  |  |  | pal | 6000 |  | 3.6. | 0.2
106196 | 8595557032144 | Žárovka nárazuvzdorná, čirá E27,A55, 200W, 230V | TECHLAMP 3207 | 39.29 | 39.29 | 1.6037 | 1.6037 | LIDIA | 85392290 |  | EC002966 | 123x65x | 0.042 | 0.092 | ks | 100 |  |  |  | bal |  |  |  | pal | 4800 |  | 3.5. | 2
107152 | 8595557031871 | Čirá speciální žárovka E14, 40W, 240-40, svíčka | TECHLAMP 3561 | 16.67 | 16.67 | 0.68041 | 0.68041 | LIDIA | 85392290 |  | EC002966 | 97x35x | 0.02 | 0.03 | ks | 100 |  |  |  | bal |  |  |  | pal | 10800 |  | 3.6. | 0.2
107154 | 8595557035657 | Žárovka nárazuvzdorná, čirá E27, 25W, P45, 230V | TECHLAMP 3565 | 16.67 | 16.67 | 0.68041 | 0.68041 | LIDIA | 85392290 |  | EC002966 | 74x45x | 0.015 | 0.02 | ks | 100 |  |  |  | bal |  |  |  | pal | 12000 |  | 3.6. | 0.2
107166 | 8595557035428 | Čirá speciální žárovka E27, 60W, 240-25, baňka | TECHLAMP 3528 | 16.67 | 16.67 | 0.68041 | 0.68041 | LIDIA | 85392290 |  | EC002966 | 74x45x | 0.015 | 0.02 | ks | 100 |  |  |  | bal |  |  |  | pal | 12000 |  | 3.6. | 0.2
107167 | 8595557035626 | Žárovka nárazuvzdorná, čirá E14, 60W, B35, 230V | TECHLAMP 3529 | 16.67 | 16.67 | 0.68041 | 0.68041 | LIDIA | 85392290 |  | EC002966 | 97x35x | 0.02 | 0.04 | ks | 100 |  |  |  | bal |  |  |  | pal | 10800 |  | 3.6. | 0.2
107172 | 8595557035633 | Čirá speciální žárovka E14, 25W, 240-25, baňka | TECHLAMP 3563 | 16.19 | 16.19 | 0.66082 | 0.66082 | LIDIA | 85392290 |  | EC002966 | 74x45x | 0.015 | 0.02 | ks | 100 |  |  |  | bal |  |  |  | pal | 12000 |  | 3.6. | 0.2
107173 | 8595557035640 | Čirá speciální žárovka E14, 40W, 240-40, baňka | TECHLAMP 3564 | 16.67 | 16.67 | 0.68041 | 0.68041 | LIDIA | 85392290 |  | EC002966 | 74x45x | 0.015 | 0.02 | ks | 100 |  |  |  | bal |  |  |  | pal | 12000 |  | 3.6. | 0.2
107174 | 8595557035602 | Čirá speciální žárovka E14, 25W, 240-25, svíčka | TECHLAMP 3530 | 16.67 | 16.67 | 0.68041 | 0.68041 | LIDIA | 85392290 |  | EC002966 | 97x35x | 0.015 | 0.02 | ks | 100 |  |  |  | bal |  |  |  | pal | 10800 |  | 3.6. | 0.2
107580 | 8595557031758 | Čirá speciální žárovka E27, 25W | TECHLAMP 3550 | 15.48 | 15.48 | 0.63184 | 0.63184 | LIDIA | 85392290 |  | EC002966 | 94x55x | 0.015 | 0.02 | ks | 100 |  |  |  | bal |  |  |  | pal | 6000 |  | 3.6. | 0.2
107581 | 8595557035459 | Čirá speciální žárovka E14, 60W, 240-60, baňka | TECHLAMP 3527 | 16.67 | 16.67 | 0.68041 | 0.68041 | LIDIA | 85392290 |  | EC002966 | 74x45x | 0.022 | 0.042 | ks | 100 |  |  |  | bal |  |  |  | pal | 12000 |  | 3.6. | 0.2
107582 | 8595557035664 | Čirá speciální žárovka E27, 40W, 240-40, baňka | TECHLAMP 3526 | 16.67 | 16.67 | 0.68041 | 0.68041 | LIDIA | 85392290 |  | EC002966 | 74x45x | 0.015 | 0.02 | ks | 100 |  |  |  | bal |  |  |  | pal | 12000 |  | 3.6. | 0.2
107583 | 8595557035916 | Matná speciální žárovka E14, 40W, 240-40, svíčka | TECHLAMP 13219 | 21.19 | 21.19 | 0.8649 | 0.8649 | LIDIA | 85392290 |  | EC002966 | 97x35x | 0.02 | 0.04 | ks | 100 |  |  |  | bal |  |  |  | pal | 10800 |  | 3.6. | 0.2
208235 | 5902273408826 | Zkoušečka 125mm | W-98736; TN-1 | 22.28 | 22.28 | 0.90939 | 0.90939 | P.W.U-H Plast-Rol Sp. z o.o. | 90308900 | PL | EC000494 |  | 0.012 | 0.03 | ks | 10 |  |  |  | bal | [6 empty] | - | 0
207038 | 5907522116248 | OPW E-27 adaptér 1x2P+1xE27 tah.vypínač montáž místo žárovky E27 |  | 306.99 | 306.99 | 12.5302 | 12.5302 | JONEX Sp. z o.o. Sp.k. | 85366110 | PL | EC000125 |  | 0.08 | 0.087 | ks | 10 |  |  |  | bal |  |  |  | pal | 2890 |  | - | 0
107012 | 5908311360927 | Patice G6.35 | E10-G635 | 13.07 | 13.07 | 0.53347 | 0.53347 | Bemko Sp. Z o.o. | 85366990 | CN | EC001327 |  | 0.01 | 0.011 | ks | 50 | 5908311361023 |  |  | bal |  |  |  | pal | 60000 |  | - | 0
107013 | 5908311360934 | Patice G9 | E10-G900 | 25.23 | 25.23 | 1.0298 | 1.0298 | Bemko Sp. Z o.o. | 85366990 | CN | EC001327 |  | 0.017 | 0.019 | ks | 50 | 5908311361030 |  |  | bal |  |  |  | pal | 30000 |  | - | 0
107014 | 5908311360941 | Patice GU-10 | E10-GU10 | 14.32 | 14.32 | 0.58449 | 0.58449 | Bemko Sp. Z o.o. | 85366990 | CN | EC001327 |  | 0.016 | 0.018 | ks | 50 | 5908311361047 |  |  | bal |  |  |  | pal | 30000 |  | - | 0
107020 | 5908311361306 | Keramická objímka E14 | E15-E14-F524 | 14.82 | 14.82 | 0.6049 | 0.6049 | Bemko Sp. Z o.o. | 85366190 | CN | EC000401 |  | 0.05 | 0.055 | ks | 10 | 5908311363416 |  |  | bal |  |  |  | pal | 8000 |  | - | 0
107022 | 5908311361313 | Keramická objímka E27 | E15-E27-F519 | 14.17 | 14.17 | 0.57837 | 0.57837 | Bemko Sp. Z o.o. | 85366190 | CN | EC002557 |  | 0.05 | 0.055 | ks | 10 | 5908311363423 |  |  | bal |  |  |  | pal | 8000 |  | - | 0
107050 | 5908311364352 | Vulkanizační páska 19x5mx.0.76 | E30-TSW1905 | 104.32 | 104.32 | 4.258 | 4.258 | Bemko Sp. Z o.o. | 39209990 | CN | EC001233 | 120x-x19x | 0.105 | 0.116 | ks | 100 | 5900280902603 |  |  | bal |  |  |  | pal | 3500 |  | - | 0
107072 | 5908311361061 | Starter S2 | E50-S02 | 9.59 | 9.59 | 0.39143 | 0.39143 | Bemko Sp. Z o.o. | 85041020 | CN | EC000260 |  | 0.01 | 0.011 | ks | 25 | 5908311361092 |  |  | bal |  |  |  | pal | 49000 |  | - | 0
107073 | 5908311361078 | Starter S10 | E50-S10 | 9.59 | 9.59 | 0.39143 | 0.39143 | Bemko Sp. Z o.o. | 85041020 | CN | EC000260 |  | 0.01 | 0.011 | ks | 25 | 5908311361108 |  |  | bal |  |  |  | pal | 49000 |  | - | 0
107100 | 5900280905826 | Keramická objímka E27 s klipem L | E15-E27-F519L | 13 | 13 | 0.53061 | 0.53061 | Bemko Sp. Z o.o. | 85366190 | CN | EC002557 |  | 0.05 | 0.063 | ks | 400 | 5900280918239 |  |  | bal | [6 empty] | - | 0
107101 | 5900280905833 | Keramická objímka E27 s klipem U | E15-E27-F519U | 18.06 | 18.06 | 0.73714 | 0.73714 | Bemko Sp. Z o.o. | 85366190 | CN | EC002557 |  | 0.05 | 0.06 | ks | 400 | 5900280918246 |  |  | bal | [6 empty] | - | 0
108038 | 5902838490365 | Kryt motorového spouštěče GV-MC02 IP54 -> EGV2-M | 490365 | 365.73 | 365.73 | 14.9278 | 14.9278 | LC Tec | 90289010 | CN | EC000011 |  | 0.27 | 0.29 | ks | 1 |  |  |  | bal | [6 empty] | - | 0
108039 | 5902838490372 | Kryt motorového spouštěče GV-K031 IP54 -> EGV2-M | 490372 | 420.9 | 420.9 | 17.1796 | 17.1796 | LC Tec | 90289010 | CN | EC000011 |  | 0.27 | 0.29 | ks | 1 |  |  |  | bal | [6 empty] | - | 0
207496 | 5906197307708 | Univerzální krytka zásuvky ZG-1, 5 ks + klíč | ZG-1 | 54.32 | 54.32 | 2.2171 | 2.2171 | JONEX Sp. z o.o. Sp.k. | 85363030 | PL | EC000011 |  |  | 0.056 | ks | [8 empty] | pal | 4320 |  | - | 0
10400002 | 4954183542016 | S-12 Metal-S+ 2 náhradní čepele | S-12 | 140.71 | 140.71 | 5.7433 | 5.7433 | KDS JAPAN | 82119300 |  | EC000173 |  | 0.036 |  | ks | 10 |  |  |  | bal | [6 empty] | - | 0
10400018 | 4954183509132 | L-22 GripFit AutoLock-L | L-22 | 221.04 | 221.04 | 9.022 | 9.022 | KDS JAPAN | 82119300 |  | EC000173 |  | 0.13 | 0.238 | ks | 10 |  |  |  | bal | [6 empty] | - | 0
10400019 | 4954183509149 | L-23 GripFit TwistLock-L | L-23 | 214.4 | 214.4 | 8.751 | 8.751 | KDS JAPAN | 82119300 |  | EC000173 |  | 0.14 |  | ks | 10 |  |  |  | bal | [6 empty] | - | 0
10400039 | 4954183561420 | SB-10BH 10 čepelí v plastovém pouzdře - černé čepele | SB-10BH | 110.85 | 110.85 | 4.5245 | 4.5245 | KDS JAPAN | 82119210 |  | EC000174 |  | 0.026 |  | ks | 20 |  |  |  | bal | [6 empty] | - | 0
10400042 | 4954183504434 | VB-10H 10 čepelí v plastovém pouzdře pro S -18 | VB-10H | 155.42 | 155.42 | 6.3437 | 6.3437 | KDS JAPAN | 82119210 |  | EC000174 |  |  |  | ks | [11 empty] | - | 0
10400045 | 4954183504878 | LB-10BH 10 čepelí v plastovém pouzdře - černé čepele | LB-10BH | 140.21 | 140.21 | 5.7229 | 5.7229 | KDS JAPAN | 82119210 |  | EC000174 |  | 0.084 |  | ks | [11 empty] | - | 0
10400048 | 4954183506407 | LB-50BH 50 čepelí v plastovém pouzdře - černé čepele | LB-50BH | 585.81 | 585.81 | 23.9106 | 23.9106 | KDS JAPAN | 82119210 |  | EC000174 |  | 0.346 |  | ks | 5 |  |  |  | bal | [6 empty] | - | 0
10400053 | 4954183561482 | GB-50H 50 čepelí v plastovém pouzdře pro G-11 | GB-50H | 608.63 | 608.63 | 24.842 | 24.842 | KDS JAPAN | 82119210 |  | EC000174 |  | 0.346 |  | ks | 50 |  |  |  | bal | [6 empty] | - | 0
10400056 | 4954183512187 | HB-10H 10 čepelí v plastovém pouzdře pro H-11 | HB-10H/HB-10B | 265.19 | 265.19 | 10.8241 | 10.8241 | KDS JAPAN | 82119210 |  | EC000174 |  | 0.187 |  | ks | 10 |  |  |  | bal | [6 empty] | - | 0
10400057 | 4954183561307 | HB-10BH 10 čepelí v plastovém pouzdře - černé čepele | HB-10BH | 280.4 | 280.4 | 11.4449 | 11.4449 | KDS JAPAN | 82119210 |  | EC000174 |  | 0.187 |  | ks | 10 |  |  |  | bal | [6 empty] | - | 0
207046 | 5907570006416 | PpN Kabel oboustranný, remoskový, tepelně odolný, izolace obalená v bavlně, 2m |  | 415.18 | 415.18 | 16.9461 | 16.9461 | JONEX Sp. z o.o. Sp.k. | 85363030 | PL | EC000995 |  | 0.21 | 0.311 | ks | 1 |  |  |  | bal |  |  |  | pal | 4320 |  | - | 0
107322 | 5900280964595 | Kabelová vývodka PG-7 šedá | E45-DK-PG-7-S/1 | 4.95 | 4.95 | 0.20204 | 0.20204 | Bemko Sp. Z o.o. | 39269097 | CN | EC000441 |  | 0.004 | 0.04 | ks | 100 | 5900280964762 |  |  | bal | [6 empty] | - | 0
107323 | 5900280964601 | Kabelová vývodka PG-9 šedá | E45-DK-PG-9-S/1 | 6.81 | 6.81 | 0.27796 | 0.27796 | Bemko Sp. Z o.o. | 39269097 | CN | EC000441 |  | 0.006 | 0.007 | ks | 100 | 5900280964779 |  |  | bal | [6 empty] | - | 0
107324 | 5900280964618 | Kabelová vývodka PG-11 šedá | E45-DK-PG-11-S/1 | 6.19 | 6.19 | 0.25265 | 0.25265 | Bemko Sp. Z o.o. | 39269097 | CN | EC000441 |  | 0.009 | 0.009 | ks | 100 | 5900280964786 |  |  | bal | [6 empty] | - | 0
107325 | 5900280964625 | Kabelová vývodka PG-13.5 šedá | E45-DK-PG-13.5-S/1 | 7.43 | 7.43 | 0.30327 | 0.30327 | Bemko Sp. Z o.o. | 39269097 | CN | EC000441 |  | 0.011 | 0.012 | ks | 100 | 5900280964793 |  |  | bal | [6 empty] | - | 0
107326 | 5900280964632 | Kabelová vývodka PG-16 šedá | E45-DK-PG-16-S/1 | 9.29 | 9.29 | 0.37918 | 0.37918 | Bemko Sp. Z o.o. | 39269097 | CN | EC000441 |  | 0.014 | 0.015 | ks | 100 | 5900280964809 |  |  | bal | [6 empty] | - | 0
107327 | 5900280964649 | Kabelová vývodka PG-21 šedá | E45-DK-PG-21-S/1 | 13.62 | 13.62 | 0.55592 | 0.55592 | Bemko Sp. Z o.o. | 39269097 | CN | EC000441 |  | 0.023 | 0.024 | ks | 100 | 5900280964816 |  |  | bal | [6 empty] | - | 0
107328 | 5900280964656 | Kabelová vývodka PG-29 šedá | E45-DK-PG-29-S/1 | 22.29 | 22.29 | 0.9098 | 0.9098 | Bemko Sp. Z o.o. | 39269097 | CN | EC000441 |  | 0.04 | 0.042 | ks | 50 | 5900280964823 |  |  | bal | [6 empty] | - | 0
107329 | 5900280964663 | Kabelová vývodka PG-36 šedá | E45-DK-PG-36-S/1 | 40.24 | 40.24 | 1.6424 | 1.6424 | Bemko Sp. Z o.o. | 39269097 | CN | EC000441 |  | 0.07 | 0.073 | ks | 20 | 5900280964830 |  |  | bal | [6 empty] | - | 0
107330 | 5900280964670 | Kabelová vývodka PG-42 šedá | E45-DK-PG-42-S/1 | 52.62 | 52.62 | 2.1478 | 2.1478 | Bemko Sp. Z o.o. | 39269097 | CN | EC000441 |  | 0.1 | 0.104 | ks | 20 | 5900280964847 |  |  | bal | [6 empty] | - | 0
107331 | 5900280964687 | Kabelová vývodka PG-48 šedá | E45-DK-PG-48-S/1 | 58.81 | 58.81 | 2.4004 | 2.4004 | Bemko Sp. Z o.o. | 39269097 | CN | EC000441 |  | 0.1 | 0.105 | ks | 10 | 5900280964854 |  |  | bal | [6 empty] | - | 0
107332 | 5900280964694 | Kabelová vývodka M-12 šedá | E45-M-12-S/1 | 4.95 | 4.95 | 0.20204 | 0.20204 | Bemko Sp. Z o.o. | 39269097 | CN | EC000441 |  | 0.005 | 0.005 | ks | 25 | 5900280964861 |  |  | bal | [6 empty] | - | 0
107333 | 5900280964700 | Kabelová vývodka M-16 šedá | E45-M-16-S/1 | 6.81 | 6.81 | 0.27796 | 0.27796 | Bemko Sp. Z o.o. | 39269097 | CN | EC000441 |  | 0.007 | 0.008 | ks | 25 | 5900280964878 |  |  | bal | [6 empty] | - | 0
107334 | 5900280964717 | Kabelová vývodka M-20 šedá | E45-M-20-S/1 | 8.05 | 8.05 | 0.32857 | 0.32857 | Bemko Sp. Z o.o. | 39269097 | CN | EC000441 |  | 0.011 | 0.012 | ks | 20 | 5900280964885 |  |  | bal | [6 empty] | - | 0
107335 | 5900280964724 | Kabelová vývodka M-25 šedá | E45-M-25-S/1 | 13.62 | 13.62 | 0.55592 | 0.55592 | Bemko Sp. Z o.o. | 39269097 | CN | EC000441 |  | 0.014 | 0.015 | ks | 20 | 5900280964892 |  |  | bal | [6 empty] | - | 0
107336 | 5900280964731 | Kabelová vývodka M-32 šedá | E45-M-32-S/1 | 20.43 | 20.43 | 0.83388 | 0.83388 | Bemko Sp. Z o.o. | 39269097 | CN | EC000441 |  | 0.03 | 0.031 | ks | 20 | 5900280964908 |  |  | bal | [6 empty] | - | 0
107337 | 5900280964748 | Kabelová vývodka M-40 šedá | E45-M-40-S/1 | 52.62 | 52.62 | 2.1478 | 2.1478 | Bemko Sp. Z o.o. | 39269097 | CN | EC000441 |  | 0.056 | 0.058 | ks | 10 | 5900280964915 |  |  | bal | [6 empty] | - | 0
107338 | 5900280964755 | Kabelová vývodka M-50 šedá | E45-M-50-S/1 | 55.1 | 55.1 | 2.249 | 2.249 | Bemko Sp. Z o.o. | 39269097 | CN | EC000441 |  | 0.086 | 0.09 | ks | 10 | 5900280964922 |  |  | bal | [6 empty] | - | 0
115083 | 5900280977465 | Kabelový konektor 3-žilový bezšroubový rychlospojka IP68 | E04-ZK03-IP68-QC | 120.61 | 120.61 | 4.9229 | 4.9229 | Bemko Sp. Z o.o. | 85369010 | CN | EC000284 |  | 0.05 | 0.05 | ks | [11 empty] | - | 0
115096 | 5900280977489 | Hermetická propojovací krabice s vývodkami x2 IP66 | E04-HP2-PG9-IP66 | 120.61 | 120.61 | 4.9229 | 4.9229 | Bemko Sp. Z o.o. | 39269097 | CN | EC002600 |  | 0.06 | 0.068 | ks | [11 empty] | - | 0
20500425 | 5902694965069 | E-27P objímka E27 plastová s přív.kabelem a úchytkou | E-27P | 72.68 | 72.68 | 2.9665 | 2.9665 | PPHU ELGOTECH Sławomir Znamirowski | 85472000 | PL | EC000401 |  | 0.036 | 0.036 | ks | 10 |  |  |  | bal | [6 empty] | - | 0
M20071 | 5905036200712 | Stahovací páska černá 4,6*250mm bal. 100 ks |  | 63.75 | 63.75 | 2.602 | 2.602 | ECO LIGHT | 39269099 | CN | EC000046 |  |  |  | ks | 10000 |  |  |  | bal | [6 empty] | - | 0
M20073 | 5905036200736 | Stahovací páska černá 4,6*350mm bal. 100 ks |  | 85.68 | 85.68 | 3.4971 | 3.4971 | ECO LIGHT | 39269099 | CN | EC000046 |  |  |  | ks | 10000 |  |  |  | bal | [6 empty] | - | 0
M20075 | 5905036200750 | Stahovací páska černá 4,6*500mm bal. 100 ks |  | 130.82 | 130.82 | 5.3396 | 5.3396 | ECO LIGHT | 39269099 | CN | EC000046 |  |  |  | ks | 10000 |  |  |  | bal | [6 empty] | - | 0
M20133 | 5905036201337 | Stahovací páska černá 4,6*200mm bal. 100 ks |  | 50.15 | 50.15 | 2.0469 | 2.0469 | ECO LIGHT | 39269099 | CN | EC000046 |  |  |  | ks | 10000 |  |  |  | bal | [6 empty] | - | 0
M20135 | 5905036201351 | Stahovací páska černá 4,6*300mm bal. 100 ks |  | 73.1 | 73.1 | 2.9837 | 2.9837 | ECO LIGHT | 39269099 | CN | EC000046 |  |  |  | ks | 10000 |  |  |  | bal | [6 empty] | - | 0
M20137 | 5905036201375 | Stahovací páska černá 7,6*200mm bal. 100 ks |  | 56.95 | 56.95 | 2.3245 | 2.3245 | ECO LIGHT | 39269099 | CN | EC000046 |  |  |  | ks | 5000 |  |  |  | bal | [6 empty] | - | 0
M20139 | 5905036201399 | Stahovací páska černá 7,6*300mm bal. 100 ks |  | 76.5 | 76.5 | 3.1224 | 3.1224 | ECO LIGHT | 39269099 | CN | EC000046 |  |  |  | ks | 5000 |  |  |  | bal | [6 empty] | - | 0
M20141 | 5905036201412 | Stahovací páska černá 7,6*350mm bal. 100 ks |  | 90.95 | 90.95 | 3.7122 | 3.7122 | ECO LIGHT | 39269099 | CN | EC000046 |  |  |  | ks | 5000 |  |  |  | bal | [6 empty] | - | 0
M20297 | 5905036202976 | Páska izolační 19x0,13mm černá 20m |  | 25.5 | 25.5 | 1.0408 | 1.0408 | ECO LIGHT | 39191080 | CN | EC000128 |  | 0.06 |  | ks | 200 |  |  |  | bal | [6 empty] | - | 0
M20438 | 5905036204383 | Stahovací páska černá 7,6*500mm bal. 100 ks |  | 122.4 | 122.4 | 4.9959 | 4.9959 | ECO LIGHT | 39269099 | CN | EC000046 |  |  |  | ks | 5000 |  |  |  | bal | [6 empty] | - | 0
M20440 | 5905036204406 | Stahovací páska černá 7,6*750mm bal. 100 ks |  | 220.15 | 220.15 | 8.9857 | 8.9857 | ECO LIGHT | 39269099 | CN | EC000046 |  |  |  | ks | 5000 |  |  |  | bal | [6 empty] | - | 0
M20510 | 5905036205106 | Stahovací páska UV černá 2,5*100mm bal. 100 ks |  | 16.15 | 16.15 | 0.65918 | 0.65918 | ECO LIGHT | 39269099 | CN | EC000046 |  | 0.06 |  | ks | 100 |  |  |  | bal | [6 empty] | - | 0
M20512 | 5905036205120 | Stahovací páska UV černá 2,5*150mm bal. 100 ks |  | 21.25 | 21.25 | 0.86735 | 0.86735 | ECO LIGHT | 39269099 | CN | EC000046 |  | 0.06 |  | ks | 100 |  |  |  | bal | [6 empty] | - | 0
M20514 | 5905036205144 | Stahovací páska UV černá 3,6*150mm bal. 100 ks |  | 42.5 | 42.5 | 1.7347 | 1.7347 | ECO LIGHT | 39269099 | CN | EC000046 |  |  |  | ks | 100 |  |  |  | bal | [6 empty] | - | 0
M20516 | 5905036205168 | Stahovací páska UV černá 3,6*200mm bal. 100 ks |  | 54.41 | 54.41 | 2.2208 | 2.2208 | ECO LIGHT | 39269099 | CN | EC000046 |  | 0.17 |  | ks | 100 |  |  |  | bal | [6 empty] | - | 0
M20518 | 5905036205182 | Stahovací páska UV černá 3,6*300mm bal. 100 ks |  | 74.8 | 74.8 | 3.0531 | 3.0531 | ECO LIGHT | 39269099 | CN | EC000046 |  |  |  | ks | 100 |  |  |  | bal | [6 empty] | - | 0
M20520 | 5905036205205 | Stahovací páska UV černá 4,6*250mm bal. 100 ks |  | 83.39 | 83.39 | 3.4037 | 3.4037 | ECO LIGHT | 39269099 | CN | EC000046 |  |  |  | ks | 100 |  |  |  | bal | [6 empty] | - | 0
M20522 | 5905036205229 | Stahovací páska UV černá 4,6*350mm bal. 100 ks |  | 119 | 119 | 4.8571 | 4.8571 | ECO LIGHT | 39269099 | CN | EC000046 |  |  |  | ks | 100 |  |  |  | bal | [6 empty] | - | 0
M20524 | 5905036205243 | Stahovací páska UV černá 4,6*500mm bal. 100 ks |  | 211.65 | 211.65 | 8.6388 | 8.6388 | ECO LIGHT | 39269099 | CN | EC000046 |  |  |  | ks | 100 |  |  |  | bal | [6 empty] | - | 0
M20805 | 5905036208053 | Páska izolační 19x0,13mm žlutá 20m |  | 25.5 | 25.5 | 1.0408 | 1.0408 | ECO LIGHT | 39191080 | CN | EC000128 |  | 0.06 |  | ks | 200 |  |  |  | bal | [6 empty] | - | 0
M20806 | 5905036208060 | Páska izolační 19x0,13mm zelená 20m |  | 25.5 | 25.5 | 1.0408 | 1.0408 | ECO LIGHT | 39191080 | CN | EC000128 |  | 0.06 |  | ks | 200 |  |  |  | bal | [6 empty] | - | 0
M20808 | 5905036208084 | Páska izolační 19x0,13mm modrá 20m |  | 25.5 | 25.5 | 1.0408 | 1.0408 | ECO LIGHT | 39191080 | CN | EC000128 |  | 0.06 |  | ks | 200 |  |  |  | bal | [6 empty] | - | 0
M20809 | 5905036208091 | Páska izolační 19x0,13mm červená 20m |  | 25.5 | 25.5 | 1.0408 | 1.0408 | ECO LIGHT | 39191080 | CN | EC000128 |  | 0.06 |  | ks | 200 |  |  |  | bal | [6 empty] | - | 0
M61132 | 5906555611324 | Stahovací páska UV černá 2,5*200mm bal. 100 ks |  | 34.85 | 34.85 | 1.4224 | 1.4224 | ECO LIGHT | 39269099 | CN | EC000046 |  |  |  | ks | 100 |  |  |  | bal | [6 empty] | - | 0
M61133 | 5906555611331 | Stahovací páska UV černá 3,6*100mm bal. 100 ks |  | 31.45 | 31.45 | 1.2837 | 1.2837 | ECO LIGHT | 39269099 | CN | EC000046 |  |  |  | ks | 100 |  |  |  | bal | [6 empty] | - | 0
M61136 | 5906555611362 | Stahovací páska UV černá 3,6*250mm bal. 100 ks |  | 65.45 | 65.45 | 2.6714 | 2.6714 | ECO LIGHT | 39269099 | CN | EC000046 |  |  |  | ks | 100 |  |  |  | bal | [6 empty] | - | 0
M61138 | 5906555611386 | Stahovací páska UV černá 3,6*350mm bal. 100 ks |  | 96.05 | 96.05 | 3.9204 | 3.9204 | ECO LIGHT | 39269099 | CN | EC000046 |  |  |  | ks | 100 |  |  |  | bal | [6 empty] | - | 0
M61140 | 5906555611409 | Stahovací páska UV černá 3,6*400mm bal. 100 ks |  | 121.55 | 121.55 | 4.9612 | 4.9612 | ECO LIGHT | 39269099 | CN | EC000046 |  |  |  | ks | 100 |  |  |  | bal | [6 empty] | - | 0
M61142 | 5906555611423 | Stahovací páska UV černá 4,6*200mm bal. 100 ks |  | 76.5 | 76.5 | 3.1224 | 3.1224 | ECO LIGHT | 39269099 | CN | EC000046 |  |  |  | ks | 100 |  |  |  | bal | [6 empty] | - | 0
M61144 | 5906555611447 | Stahovací páska UV černá 7,6*200mm bal. 100 ks |  | 81.6 | 81.6 | 3.3306 | 3.3306 | ECO LIGHT | 39269099 | CN | EC000046 |  |  |  | ks | 50 |  |  |  | bal | [6 empty] | - | 0
M61146 | 5906555611461 | Stahovací páska UV černá 7,6*300mm bal. 100 ks |  | 119.85 | 119.85 | 4.8918 | 4.8918 | ECO LIGHT | 39269099 | CN | EC000046 |  |  |  | ks | 50 |  |  |  | bal | [6 empty] | - | 0
M61148 | 5906555611485 | Stahovací páska UV černá 7,6*500mm bal. 100 ks |  | 202.3 | 202.3 | 8.2571 | 8.2571 | ECO LIGHT | 39269099 | CN | EC000046 |  |  |  | ks | 50 |  |  |  | bal | [6 empty] | - | 0
3000081 | 5903669073697 | Účastnická zásuvka EP-SAT10 průběžná | TOU-10S - running | 406.02 | 406.02 | 16.5722 | 16.5722 | Abex Sp. z o. o. | 85366910 | PL | EC000439 | 70x70 | 0.086 | 0.086 | ks | 120 |  | 240x240x26 |  | bal | [6 empty] | - | 0
3000282 | 5903669023876 | Účastnická zásuvka EZ-1/O koncová | TOU-1 /FS01/ - final | 150.87 | 150.87 | 6.158 | 6.158 | Abex Sp. z o. o. | 85366910 | PL | EC000439 | 70x70 | 0.086 | 0.086 | ks | 140 |  | 240x240x26 |  | bal | [6 empty] | - | 0
3000283 | 5903669451563 | Účastnická zásuvka GAPS P/K koncová | TOU-01S - final | 175.43 | 175.43 | 7.1604 | 7.1604 | Abex Sp. z o. o. | 85366910 | PL | EC000439 | 70x70 | 0.086 | 0.086 | ks | 120 |  | 240x240x26 |  | bal | [6 empty] | - | 0
3000780 | 5903669023883 | Účastnická zásuvka EP-10/O průběžná | TOU-10 - running | 183.57 | 183.57 | 7.4927 | 7.4927 | Abex Sp. z o. o. | 85366910 | PL | EC000439 | 70x70 | 0.086 | 0.086 | ks | 140 |  | 240x240x26 |  | bal | [6 empty] | - | 0
9000314 | 5907522014612 | 4-rámeček bílá - série PERLA | Ra-4P biały | 85.15 | 85.15 | 3.4755 | 3.4755 | Abex Sp. z o. o. | 85472000 | PL | EC000012 |  | 0.09 |  | ks | 5 |  |  |  | bal | [6 empty] | - | 0
9000318 | 5907522014414 | 4-rámeček saténová - série PERLA | Ra-4P satyna | 132.63 | 132.63 | 5.4135 | 5.4135 | Abex Sp. z o. o. | 85472000 | PL | EC000012 |  | 0.024 |  | ks | 5 |  |  |  | bal | [6 empty] | - | 0
20500235 | 5902694002115 | Kolébkový vypínač LKD-2N-1 s podsvícením | ŁKD-2N-1 | 78.39 | 78.39 | 3.1996 | 3.1996 | PPHU ELGOTECH Sławomir Znamirowski | 85365080 | PL | EC001590 |  | 0.22 | 0.22 | ks | 70 |  |  |  | bal | [6 empty] | - | 0
20600163 | 5906197307968 | Krytka pro vypínače na stěnu transparentní | OS-1T (OW-1 transparentní) ; W-90645 | 20.67 | 20.67 | 0.84367 | 0.84367 | P.W.U-H Plast-Rol Sp. z o.o. | 85472000 | PL | EC000011 |  | 0.14 | 0.143 | ks | 12 |  |  |  | bal | [6 empty] | - | 0
20600164 | 5906197307975 | Krytka pro vypínače na stěnu bílá | OS-1B (OW-1 bílá) ; W-90646 | 20.67 | 20.67 | 0.84367 | 0.84367 | P.W.U-H Plast-Rol Sp. z o.o. | 85472000 | PL | EC000011 |  | 0.14 | 0.143 | ks | 12 |  |  |  | bal | [6 empty] | - | 0
W-10173 | 5906197300082 | Instalační krabice PK-60 60x45 plast oranžová | W-10173 | 8.67 | 8.67 | 0.35388 | 0.35388 | P.W.U-H Plast-Rol Sp. z o.o. | 85363030 | PL | EC002600 |  | 0.145 | 0.147 | ks | 100 |  |  |  | bal | [6 empty] | - | 0
9000052 | 5907522012120 | WP-5P PERLA vypínač schodišťový, řazení 6 - 10A/250V IP20 béžová | WP-5P beżowy | 130.82 | 130.82 | 5.3396 | 5.3396 | Abex Sp. z o. o. | 85365080 | PL | EC001590 |  | 0.045 |  | ks | 10 |  |  |  | bal | [6 empty] | - | 0
9000001 | 5907522094362 | WP-2L LUNA spínač sériový, řazení 5 - 10A/250V IP20 bílá | WP-2L biały | 133.53 | 133.53 | 5.4502 | 5.4502 | Abex Sp. z o. o. | 85365080 | PL | EC001590 |  | 0.048 |  | ks | 5 |  |  |  | bal | [6 empty] | - | 0
9000002 | 5907522094416 | WP-2/5L LUNA spínač schodišťový, řazení 6 - 10A/250V IP20 bílá | WP-2/5L biały | 388.24 | 388.24 | 15.8465 | 15.8465 | Abex Sp. z o. o. | 85365080 | PL | EC001590 |  |  |  | ks | 5 |  |  |  | bal | [6 empty] | - | 0
9000004 | 5907522094461 | WP-6/7L LUNA spínač zvonkový, řazení č. 1/0 - 10A/250V IP20 bílá | WP-6/7L biały | 118.01 | 118.01 | 4.8167 | 4.8167 | Abex Sp. z o. o. | 85365080 | PL | EC001590 |  |  |  | ks | 5 |  |  |  | bal | [6 empty] | - | 0
9000005 | 5907522094515 | WP-8L LUNA spínač křížový, řazení č.7 - 10A/250V IP20 bílá | WP-8L biały | 166.99 | 166.99 | 6.8159 | 6.8159 | Abex Sp. z o. o. | 85365080 | PL | EC001590 |  |  |  | ks | 5 |  |  |  | bal | [6 empty] | - | 0
9000024 | 5907522041922 | 5-rámeček bílý - série LUNA | Ra-5L biały | 106.71 | 106.71 | 4.3555 | 4.3555 | Abex Sp. z o. o. | 85472000 | PL | EC000012 |  | 0.25 | 0.269 | ks | 5 |  |  |  | bal | [6 empty] | - | 0
9000034 | 5907522011970 | WP-1P PERLA spínač jednopólový, řazení 1 - 10A/250V IP20 béžová | WP-1P beżowy | 112.43 | 112.43 | 4.589 | 4.589 | Abex Sp. z o. o. | 85365080 | PL | EC001590 |  | 0.049 |  | ks | 10 |  |  |  | bal | [6 empty] | - | 0
9000037 | 5907522003371 | WP-1P spínač jednopólový, řazení 1 - 10A/250V IP20 saténová | WP-1P satyna | 145.14 | 145.14 | 5.9241 | 5.9241 | Abex Sp. z o. o. | 85365080 | PL | EC001590 |  |  |  | ks | 10 |  |  |  | bal | [6 empty] | - | 0
9000039 | 5907522003920 | WP-1P spínač jednopólový, řazení 1 - 10A/250V IP20 antracitová | WP-1P antracyt | 145.14 | 145.14 | 5.9241 | 5.9241 | Abex Sp. z o. o. | 85365080 | PL | EC001590 |  |  |  | ks | 10 |  |  |  | bal | [6 empty] | - | 0
9000041 | 5907522041915 | WP-2P PERLA spínač sériový, řazení 5 - 10A/250V IP20 béžová | WP-2P beżowy | 130.67 | 130.67 | 5.3335 | 5.3335 | Abex Sp. z o. o. | 85365080 | PL | EC001590 |  |  |  | ks | 10 |  |  |  | bal | [6 empty] | - | 0
9000048 | 5907522043117 | WP-2P PERLA spínač sériový, řazení 5 - 10A/250V IP20 saténová | WP-2P satyna | 165.18 | 165.18 | 6.742 | 6.742 | Abex Sp. z o. o. | 85365080 | PL | EC001590 |  |  |  | ks | 10 |  |  |  | bal | [6 empty] | - | 0
9000050 | 5907522020064 | WP-2P PERLA spínač sériový, řazení 5 - 10A/250V IP20 antracitová | WP-2P antracyt | 165.18 | 165.18 | 6.742 | 6.742 | Abex Sp. z o. o. | 85365080 | PL | EC001590 |  |  |  | ks | 10 |  |  |  | bal | [6 empty] | - | 0
9000057 | 5907522003975 | WP-5P vypínač schodišťový, řazení 6 - 10A/250V IP20 antracitová | WP-5P antracyt | 164.13 | 164.13 | 6.6992 | 6.6992 | Abex Sp. z o. o. | 85365080 | PL | EC001590 |  | 0.049 |  | ks | 10 |  |  |  | bal | [6 empty] | - | 0
9000059 | 5907522070915 | WP-2/5P PERLA spínač dvojitý schodišťový, řazení 6 - 10A/250V IP20 béžová | WP-2/5P beżowy | 418.99 | 418.99 | 17.1016 | 17.1016 | Abex Sp. z o. o. | 85365080 | PL | EC001590 |  |  |  | ks | 10 |  |  |  | bal | [6 empty] | - | 0
9000060 | 5907522074418 | WP-2/5P PERLA spínač dvojitý schodišťový, řazení 6 - 10A/250V IP20 stříbrná | WP-2/5P srebrny | 465.56 | 465.56 | 19.0024 | 19.0024 | Abex Sp. z o. o. | 85365080 | PL | EC001590 |  |  |  | ks | 10 |  |  |  | bal | [6 empty] | - | 0
9000062 | 5907522070816 | WP-2/5P PERLA spínač dvojitý schodišťový, řazení 6 - 10A/250V IP20 saténová | WP-2/5P satyna | 465.56 | 465.56 | 19.0024 | 19.0024 | Abex Sp. z o. o. | 85365080 | PL | EC001590 |  |  |  | ks | 10 |  |  |  | bal | [6 empty] | - | 0
9000064 | 5907522071318 | WP-2/5P PERLA spínač dvojitý schodišťový, řazení 6 - 10A/250V IP20 antracitová | WP-2/5P antracyt | 465.56 | 465.56 | 19.0024 | 19.0024 | Abex Sp. z o. o. | 85365080 | PL | EC001590 |  |  |  | ks | 10 |  |  |  | bal | [6 empty] | - | 0
9000068 | 5907522056568 | WP-6/7P PERLA spínač zvonkový, řazení 1/0 - 10A/250V IP20 béžová | WP-6/7P beżowy | 124.19 | 124.19 | 5.069 | 5.069 | Abex Sp. z o. o. | 85365080 | PL | EC001590 |  |  |  | ks | 10 |  |  |  | bal | [6 empty] | - | 0
9000071 | 5907522043162 | WP-6/7P PERLA spínač zvonkový, řazení 1/0 - 10A/250V IP20 saténová | WP-6/7P satyna | 159.61 | 159.61 | 6.5147 | 6.5147 | Abex Sp. z o. o. | 85365080 | PL | EC001590 |  |  |  | ks | 10 |  |  |  | bal | [6 empty] | - | 0
9000073 | 5907522020163 | WP-6/7P PERLA spínač zvonkový, řazení 1/0 - 10A/250V IP20 antracitová | WP-6/7P antracyt | 159.61 | 159.61 | 6.5147 | 6.5147 | Abex Sp. z o. o. | 85365080 | PL | EC001590 |  |  |  | ks | 10 |  |  |  | bal | [6 empty] | - | 0
9000077 | 5907522056766 | WP-8P PERLA spínač křížový, řazení 7 - 10A/250V IP20 béžová | WP-8P beżowy | 152.52 | 152.52 | 6.2253 | 6.2253 | Abex Sp. z o. o. | 85365080 | PL | EC001590 |  | 0.049 |  | ks | 10 |  |  |  | bal | [6 empty] | - | 0
9000078 | 5907522056667 | WP-8P PERLA spínač křížový, řazení 7 - 10A/250V IP20 stříbrná | WP-8P srebrny | 187.19 | 187.19 | 7.6404 | 7.6404 | Abex Sp. z o. o. | 85365080 | PL | EC001590 |  | 0.049 |  | ks | 10 |  |  |  | bal | [6 empty] | - | 0
9000082 | 5907522043865 | WP-8P PERLA spínač křížový, řazení 7 - 10A/250V IP20 antracitová | WP-8P antracyt | 187.19 | 187.19 | 7.6404 | 7.6404 | Abex Sp. z o. o. | 85365080 | PL | EC001590 |  | 0.049 |  | ks | 10 |  |  |  | bal | [6 empty] | - | 0
9000165 | 5907522008963 | PT-16P PERLA zásuvka jednonásobná 2p+Z 16A/250V IP20 béžová | PT-16P beżowy | 106.1 | 106.1 | 4.3306 | 4.3306 | Abex Sp. z o. o. | 85366990 | PL | EC001325 |  | 0.082 |  | ks | 10 |  |  |  | bal | [6 empty] | - | 0
9000200 | 5907522009663 | PT-16PH PERLA zásuvka jednonásobná 2p+Z 16A/250V IP20 bílá s klapkou | PT-16PH biały | 134.59 | 134.59 | 5.4935 | 5.4935 | Abex Sp. z o. o. | 85366990 | PL | EC001325 |  | 0.41 |  | ks | 10 |  |  |  | bal | [6 empty] | - | 0
9000201 | 5907522010065 | PT-16PH PERLA zásuvka jednonásobná 2p+Z 16A/250V IP20 béžová s klapkou | PT-16PH beżowy | 134.59 | 134.59 | 5.4935 | 5.4935 | Abex Sp. z o. o. | 85366990 | PL | EC001325 |  | 0.41 |  | ks | 10 |  |  |  | bal | [6 empty] | - | 0
9000202 | 5907522009861 | PT-16PH PERLA zásuvka jednonásobná 2p+Z 16A/250V IP20 stříbrná s klapkou | PT-16PH srebrny | 173.92 | 173.92 | 7.0988 | 7.0988 | Abex Sp. z o. o. | 85366990 | PL | EC001325 |  | 0.41 |  | ks | 10 |  |  |  | bal | [6 empty] | - | 0
9000204 | 5907522011314 | PT-16PH PERLA zásuvka jednonásobná 2p+Z 16A/250V IP20 saténová s klapkou | PT-16PH satyna | 173.92 | 173.92 | 7.0988 | 7.0988 | Abex Sp. z o. o. | 85366990 | PL | EC001325 |  | 0.41 |  | ks | 10 |  |  |  | bal | [6 empty] | - | 0
9000206 | 5907522043568 | PT-16PH PERLA zásuvka jednonásobná 2p+Z 16A/250V IP20 antracitová s klapkou | PT-16PH antracyt | 173.92 | 173.92 | 7.0988 | 7.0988 | Abex Sp. z o. o. | 85366990 | PL | EC001325 |  | 0.41 |  | ks | 10 |  |  |  | bal | [6 empty] | - | 0
9000459 | 5907522013073 | WP-1L LUNA spínač zvonkový, řazení 1/0 - 10A/250V IP20 saténová | WP-1L satyna | 135.04 | 135.04 | 5.5118 | 5.5118 | Abex Sp. z o. o. | 85365080 | PL | EC001590 |  |  |  | ks | 10 |  |  |  | bal | [6 empty] | - | 0
9000461 | 5907522012977 | WP-1L LUNA spínač jednopólový, řazení 1 - 10A/250V IP20 antracit | WP-1L antracyt | 135.04 | 135.04 | 5.5118 | 5.5118 | Abex Sp. z o. o. | 85365080 | PL | EC001590 |  | 0.049 |  | ks | 10 |  |  |  | bal | [6 empty] | - | 0
9000464 | 5907522001124 | WP-2L LUNA spínač sériový, řazení 5 - 10A/250V IP20 béžová | WP-2L beżowy | 133.53 | 133.53 | 5.4502 | 5.4502 | Abex Sp. z o. o. | 85365080 | PL | EC001590 |  |  |  | ks | 5 |  |  |  | bal | [6 empty] | - | 0
9000467 | 5907522096663 | WP-2L LUNA spínač sériový, řazení 5 - 10A/250V IP20 saténová | WP-2L satyna | 165.48 | 165.48 | 6.7543 | 6.7543 | Abex Sp. z o. o. | 85365080 | PL | EC001590 |  | 0.049 |  | ks | 5 |  |  |  | bal | [6 empty] | - | 0
9000469 | 5907522095512 | WP-2L LUNA spínač sériový, řazení 5 - 10A/250V IP20 antracitová | WP-2L antracyt | 165.48 | 165.48 | 6.7543 | 6.7543 | Abex Sp. z o. o. | 85365080 | PL | EC001590 |  | 0.049 |  | ks | 5 |  |  |  | bal | [6 empty] | - | 0
9000472 | 5907522013424 | WP-5L LUNA vypínač schodišťový, řazení 6 - 10A/250V IP20 béžová | WP-5L beżowy | 123.44 | 123.44 | 5.0384 | 5.0384 | Abex Sp. z o. o. | 85365080 | PL | EC001590 |  | 0.049 |  | ks | 5 |  |  |  | bal | [6 empty] | - | 0
9000473 | 5907522013226 | WP-5L LUNA vypínač schodišťový, řazení 6 - 10A/250V IP20 stříbrná | WP-5L srebrny | 155.54 | 155.54 | 6.3486 | 6.3486 | Abex Sp. z o. o. | 85365080 | PL | EC001590 |  | 0.049 |  | ks | 5 |  |  |  | bal | [6 empty] | - | 0
9000475 | 5907522013127 | WP-5L LUNA vypínač schodišťový, řazení 6 - 10A/250V IP20 saténová | WP-5L satyna | 155.54 | 155.54 | 6.3486 | 6.3486 | Abex Sp. z o. o. | 85365080 | PL | EC001590 |  | 0.049 |  | ks | 5 |  |  |  | bal | [6 empty] | - | 0
9000477 | 5907522013028 | WP-5L LUNA vypínač schodišťový, řazení 6 - 10A/250V IP20 antracitová | WP-5L antracyt | 155.54 | 155.54 | 6.3486 | 6.3486 | Abex Sp. z o. o. | 85365080 | PL | EC001590 |  | 0.049 |  | ks | 5 |  |  |  | bal | [6 empty] | - | 0
9000480 | 5907522001179 | WP-2/5L LUNA spínač schodišťový, řazení 6 - 10A/250V IP20 béžová | WP-2/5L beżowy | 388.24 | 388.24 | 15.8465 | 15.8465 | Abex Sp. z o. o. | 85365080 | PL | EC001590 |  |  |  | ks | 5 |  |  |  | bal | [6 empty] | - | 0
9000481 | 5907522097868 | WP-2/5L LUNA spínač schodišťový, řazení 6 - 10A/250V IP20 stříbrná | WP-2/5L srebrny | 427.58 | 427.58 | 17.4522 | 17.4522 | Abex Sp. z o. o. | 85365080 | PL | EC001590 |  |  |  | ks | 5 |  |  |  | bal | [6 empty] | - | 0
9000483 | 5907522096717 | WP-2/5L LUNA spínač schodišťový, řazení 6 - 10A/250V IP20 saténová | WP-2/5L satyna | 427.58 | 427.58 | 17.4522 | 17.4522 | Abex Sp. z o. o. | 85365080 | PL | EC001590 |  |  |  | ks | 5 |  |  |  | bal | [6 empty] | - | 0
9000485 | 5907522095567 | WP-2/5L LUNA spínač schodišťový, řazení 6 - 10A/250V IP20 antracitová | WP-2/5L antracyt | 427.58 | 427.58 | 17.4522 | 17.4522 | Abex Sp. z o. o. | 85365080 | PL | EC001590 |  |  |  | ks | 5 |  |  |  | bal | [6 empty] | - | 0
9000488 | 5907522001223 | WP-6/7L LUNA spínač zvonkový, řazení č. 1/0 - 10A/250V IP20 béžová | WP-6/7L beżowy | 118.01 | 118.01 | 4.8167 | 4.8167 | Abex Sp. z o. o. | 85365080 | PL | EC001590 |  |  |  | ks | 5 |  |  |  | bal | [6 empty] | - | 0
9000489 | 5907522097912 | WP-6/7L LUNA spínač zvonkový, řazení č. 1/0 - 10A/250V IP20 stříbrná | WP-6/7L srebrny | 149.66 | 149.66 | 6.1086 | 6.1086 | Abex Sp. z o. o. | 85365080 | PL | EC001590 |  |  |  | ks | 5 |  |  |  | bal | [6 empty] | - | 0
9000491 | 5907522096762 | WP-6/7L LUNA spínač zvonkový, řazení č. 1/0 - 10A/250V IP20 saténová | WP-6/7L satyna | 149.66 | 149.66 | 6.1086 | 6.1086 | Abex Sp. z o. o. | 85365080 | PL | EC001590 |  |  |  | ks | 5 |  |  |  | bal | [6 empty] | - | 0
9000493 | 5907522095611 | WP-6/7L LUNA spínač zvonkový, řazení 1/0 - 10A/250V IP20 antracit | WP-6/7L antracyt | 149.66 | 149.66 | 6.1086 | 6.1086 | Abex Sp. z o. o. | 85365080 | PL | EC001590 |  | 0.05 |  | ks | [11 empty] | - | 0
9000496 | 5907522001278 | WP-8L LUNA spínač křížový, řazení č.7 - 10A/250V IP20 béžová | WP-8L beżowy | 166.99 | 166.99 | 6.8159 | 6.8159 | Abex Sp. z o. o. | 85365080 | PL | EC001590 |  |  |  | ks | 5 |  |  |  | bal | [6 empty] | - | 0
9000497 | 5907522097967 | WP-8L LUNA spínač křížový, řazení č.7 - 10A/250V IP20 stříbrná | WP-8L srebrny | 199.24 | 199.24 | 8.1322 | 8.1322 | Abex Sp. z o. o. | 85365080 | PL | EC001590 |  |  |  | ks | 5 |  |  |  | bal | [6 empty] | - | 0
9000499 | 5907522096816 | WP-8L LUNA spínač křížový, řazení č.7 - 10A/250V IP20 saténová | WP-8L satyna | 199.24 | 199.24 | 8.1322 | 8.1322 | Abex Sp. z o. o. | 85365080 | PL | EC001590 |  |  |  | ks | 5 |  |  |  | bal | [6 empty] | - | 0
9000501 | 5907522095666 | WP-8L LUNA spínač křížový, řazení č.7 - 10A/250V IP20 antracitová | WP-8L antracyt | 199.24 | 199.24 | 8.1322 | 8.1322 | Abex Sp. z o. o. | 85365080 | PL | EC001590 |  |  |  | ks | 5 |  |  |  | bal | [6 empty] | - | 0
9000630 | 5907522045319 | 1-rámeček saténový - série LUNA | Ra-1L satyna | 64.2 | 64.2 | 2.6204 | 2.6204 | Abex Sp. z o. o. | 39269099 | PL | EC000012 |  | 0.05 |  | ks | 10 |  |  |  | bal | [6 empty] | - | 0
9000632 | 5907522094263 | 1-rámeček antracit - série LUNA | Ra-1L antracyt | 64.2 | 64.2 | 2.6204 | 2.6204 | Abex Sp. z o. o. | 39269099 | PL | EC000012 |  | 0.05 |  | ks | 10 |  |  |  | bal | [6 empty] | - | 0
9000636 | 5907522038465 | 2-rámeček stříbrný - série LUNA | Ra-2L srebrny | 85.91 | 85.91 | 3.5065 | 3.5065 | Abex Sp. z o. o. | 39269099 | PL | EC000012 |  | 0.1 |  | ks | 5 |  |  |  | bal | [6 empty] | - | 0
9000644 | 5907522038519 | 3-rámeček stříbrný - série LUNA | Ra-3L srebrny | 104.9 | 104.9 | 4.2816 | 4.2816 | Abex Sp. z o. o. | 39269099 | PL | EC000012 |  | 0.15 |  | ks | 5 |  |  |  | bal | [6 empty] | - | 0
9001507 | 5907522058371 | WP-6/7P PERLA spínač zvonkový, řazení 1/0 - 10A/250V IP20 černá | WP-6/7P czarny mat | 164.43 | 164.43 | 6.7114 | 6.7114 | Abex Sp. z o. o. | 85365080 | PL | EC001590 |  |  |  | ks | 10 |  |  |  | bal | [6 empty] | - | 0
9001518 | 5907522011116 | PT-16PH PERLA zásuvka jednonásobná 2p+Z 16A/250V IP20 černá s klapkou | PT-16PH czarny mat | 178.45 | 178.45 | 7.2837 | 7.2837 | Abex Sp. z o. o. | 85366990 | PL | EC001325 |  | 0.41 |  | ks | 10 |  |  |  | bal | [6 empty] | - | 0
9001520 | 5907522058470 | WP-2P PERLA spínač sériový, řazení 5 - 10A/250V IP20 černá | WP-2P czarny mat | 170.46 | 170.46 | 6.9576 | 6.9576 | Abex Sp. z o. o. | 85365080 | PL | EC001590 |  |  |  | ks | 10 |  |  |  | bal | [6 empty] | - | 0
9001546 | 5907522059521 | WP-1P spínač jednopólový, řazení 1 - 10A/250V IP20 černá | WP-1P czarny mat | 149.66 | 149.66 | 6.1086 | 6.1086 | Abex Sp. z o. o. | 85365080 | PL | EC001590 |  |  |  | ks | 10 |  |  |  | bal | [6 empty] | - | 0
9001547 | 5907522059576 | WP-5P vypínač schodišťový, řazení 6 - 10A/250V IP20 černá | WP-5P czarny mat | 168.35 | 168.35 | 6.8714 | 6.8714 | Abex Sp. z o. o. | 85365080 | PL | EC001590 |  | 0.049 |  | ks | 10 |  |  |  | bal | [6 empty] | - | 0
9001548 | 5907522058425 | WP-8P PERLA spínač křížový, řazení 7 - 10A/250V IP20 černá | WP-8P czarny mat | 191.56 | 191.56 | 7.8188 | 7.8188 | Abex Sp. z o. o. | 85365080 | PL | EC001590 |  | 0.049 |  | ks | 10 |  |  |  | bal | [6 empty] | - | 0
9001588 | 5907522060329 | WNT-5B2 spínač střídavý, řazení 6 (schodišťový) - 10A/250V IP54 hnědá | WNT-5B2 hnědá (K6) | 108.33 | 108.33 | 4.4216 | 4.4216 | Abex Sp. z o. o. | 85365080 | PL | EC001590 | 66x51x77 | 0.087 | 0.1 | ks | 10 |  |  |  | bal | [6 empty] | - | 0
9001589 | 5907522060374 | WNT-6/7B2 spínač tlačítkový, řazení 1/0 - 10A/250V IP54 hnědá | WNT-6/7B2 hnědá (K101) | 108.33 | 108.33 | 4.4216 | 4.4216 | Abex Sp. z o. o. | 85365080 | PL | EC001590 | 66x51x77 | 0.081 | 0.1 | ks | 10 |  |  |  | bal | [6 empty] | - | 0
9001590 | 5907522060428 | WNT-8B2 spínač křížový, řazení 7 - 10A/250V IP54 hnědá | WNT-8B2 hnědá (K7) | 128.33 | 128.33 | 5.238 | 5.238 | Abex Sp. z o. o. | 85365080 | PL | EC001590 | 66x51x77 | 0.088 | 0.1 | ks | 10 |  |  |  | bal | [6 empty] | - | 0
9001598 | 5907522014216 | NT-16B2 zásuvka jednonásobná 2p+Z s víčkem IP54 hnědá | NT-16B2 hnědá (K11) | 95 | 95 | 3.8776 | 3.8776 | Abex Sp. z o. o. | 85366990 | PL | EC001325 | 66x50x77 | 0.092 | 0.1 | ks | 10 |  |  |  | bal | [6 empty] | - | 0
9001599 | 5907522014261 | NT-6B2 zásuvka dvojnásobná 2x2p+Z 16A/250V s víčkem IP54 hnědá | NT-6B2 hnědá (K21) | 175 | 175 | 7.1429 | 7.1429 | Abex Sp. z o. o. | 85366990 | PL | EC001325 | 133x50x77 | 0.19 | 0.29 | ks | 10 |  |  |  | bal | [6 empty] | - | 0
9001614 | 5907522062026 | WNT-1B2 spínač jednopólový, řazení 1 - 10A/250V IP54 černá | WNT-1B2 černá (K1) | 95 | 95 | 3.8776 | 3.8776 | Abex Sp. z o. o. | 85365080 | PL | EC001590 | 66x51x77 | 0.085 | 0.1 | ks | 10 |  |  |  | bal | [6 empty] | - | 0
9001615 | 5907522062071 | WNT-2B2 spínač sériový, řazení 5 - 10A/250V IP54 černá | WNT-2B2 černá (K5) | 113.34 | 113.34 | 4.6261 | 4.6261 | Abex Sp. z o. o. | 85365080 | PL | EC001590 | 66x51x77 | 0.085 | 0.1 | ks | 10 |  |  |  | bal | [6 empty] | - | 0
9001616 | 5907522062125 | WNT-5B2 spínač střídavý, řazení 6 (schodišťový) - 10A/250V IP54 černá | WNT-5B2 černá (K6) | 108.33 | 108.33 | 4.4216 | 4.4216 | Abex Sp. z o. o. | 85365080 | PL | EC001590 | 66x51x77 | 0.087 | 0.1 | ks | 10 |  |  |  | bal | [6 empty] | - | 0
9001617 | 5907522062170 | WNT-6/7B2 spínač tlačítkový, řazení 1/0 - 10A/250V IP54 černá | WNT-6/7B2 černá (K101) | 108.33 | 108.33 | 4.4216 | 4.4216 | Abex Sp. z o. o. | 85365080 | PL | EC001590 | 66x51x77 | 0.081 | 0.1 | ks | 10 |  |  |  | bal | [6 empty] | - | 0
9001618 | 5907522062224 | WNT-8B2 spínač křížový, řazení 7 - 10A/250V IP54 černá | WNT-8B2 černá (K7) | 128.33 | 128.33 | 5.238 | 5.238 | Abex Sp. z o. o. | 85365080 | PL | EC001590 | 66x51x77 | 0.088 | 0.1 | ks | 10 |  |  |  | bal | [6 empty] | - | 0
9001624 | 5907522062521 | GWN-B2 zásuvka jednonásobná 2p+Z s víčkem + spínač IP54 černá | GWN-B2 černá (K1+K11) | 175 | 175 | 7.1429 | 7.1429 | Abex Sp. z o. o. | 85366990 | PL | EC001325 | 133x50x77 | 0.169 | 0.269 | ks | 10 |  |  |  | bal | [6 empty] | - | 0
9001625 | 5907522062576 | NT-316 B2 zásuvka trojnásobná 3x2p+Z 16A/250V s víčkem IP54 černá | NT-316 B2 černá (K31) | 337.95 | 337.95 | 13.7939 | 13.7939 | Abex Sp. z o. o. | 85366990 | PL | EC001325 | 200x50x77 | 0.283 | 0.383 | ks | 5 |  |  |  | bal | [6 empty] | - | 0
9001626 | 5907522063429 | NT-16B2 zásuvka jednonásobná 2p+Z s víčkem IP54 černá | NT-16B2 černá (K11) | 95 | 95 | 3.8776 | 3.8776 | Abex Sp. z o. o. | 85366990 | PL | EC001325 | 66x50x77 | 0.092 | 0.1 | ks | 10 |  |  |  | bal | [6 empty] | - | 0
9001627 | 5907522063474 | NT-6B2 zásuvka dvojnásobná 2x2p+Z 16A/250V s víčkem IP54 černá | NT-6B2 černá (K21) | 175 | 175 | 7.1429 | 7.1429 | Abex Sp. z o. o. | 85366990 | PL | EC001325 | 133x50x77 | 0.19 | 0.29 | ks | 10 |  |  |  | bal | [6 empty] | - | 0
9001698 | 5907522066970 | WP-2/5P PERLA spínač dvojitý schodišťový, řazení 6 - 10A/250V IP20 černá | WP-2/5P czarny mat | 479.87 | 479.87 | 19.5865 | 19.5865 | Abex Sp. z o. o. | 85365080 | PL | EC001590 |  |  |  | ks | 10 |  |  |  | bal | [6 empty] | - | 0
9001979 | 5907522013370 | WP-1L LUNA spínač jednopólový, řazení 1 - 10A/250V IP20 béžová | WP-1L beżowy | 103.69 | 103.69 | 4.2322 | 4.2322 | Abex Sp. z o. o. | 85365080 | PL | EC001590 |  |  |  | ks | 10 |  |  |  | bal | [6 empty] | - | 0
9002034 | 5907522102012 | WNT-1B2 spínač jednopólový, řazení 1 - 10A/250V IP54 hnědá | WNT-1B2 hnědá (K1) | 95 | 95 | 3.8776 | 3.8776 | Abex Sp. z o. o. | 85365080 | PL | EC001590 | 66x51x77 | 0.085 | 0.1 | ks | 10 |  |  |  | bal | [6 empty] | - | 0
9002035 | 5907522102067 | WNT-2B2 spínač sériový, řazení 5 - 10A/250V IP54 hnědá | WNT-2B2 hnědá (K5) | 113.34 | 113.34 | 4.6261 | 4.6261 | Abex Sp. z o. o. | 85365080 | PL | EC001590 | 66x51x77 | 0.085 | 0.1 | ks | 10 |  |  |  | bal | [6 empty] | - | 0
9002149 | 5907522075620 | PT-16PR PERLA zásuvka dvojnásobná 2x2p+Z 16A/250V IP20 bílá | PT-6 PR biały | 140.92 | 140.92 | 5.7518 | 5.7518 | Abex Sp. z o. o. | 85366990 | PL | EC001325 |  |  |  | ks | 10 |  |  |  | bal | [6 empty] | - | 0
9002150 | 5907522076122 | PT-16PR PERLA zásuvka dvojnásobná 2x2p+Z 16A/250V IP20 béžová | PT-6 PR beżowy | 140.92 | 140.92 | 5.7518 | 5.7518 | Abex Sp. z o. o. | 85366990 | PL | EC001325 |  |  |  | ks | 10 |  |  |  | bal | [6 empty] | - | 0
9002151 | 5907522075927 | PT-16PR PERLA zásuvka dvojnásobná 2x2p+Z 16A/250V IP20 stříbrná | PT-6 PR srebrny | 195.93 | 195.93 | 7.9971 | 7.9971 | Abex Sp. z o. o. | 85366990 | PL | EC001325 |  |  |  | ks | 10 |  |  |  | bal | [6 empty] | - | 0
9002153 | 5907522075828 | PT-16PR PERLA zásuvka dvojnásobná 2x2p+Z 16A/250V IP20 saténová | PT-6 PR satyna | 195.93 | 195.93 | 7.9971 | 7.9971 | Abex Sp. z o. o. | 85366990 | PL | EC001325 |  |  |  | ks | 10 |  |  |  | bal | [6 empty] | - | 0
9002155 | 5907522076320 | PT-16PR PERLA zásuvka dvojnásobná 2x2p+Z 16A/250V IP20 antracitová | PT-6 PR antracyt | 195.93 | 195.93 | 7.9971 | 7.9971 | Abex Sp. z o. o. | 85366990 | PL | EC001325 |  |  |  | ks | 10 |  |  |  | bal | [6 empty] | - | 0
9002158 | 5907522075729 | PT-16PR PERLA zásuvka dvojnásobná 2x2p+Z 16A/250V IP20 černá | PT-6 PR czarny mat | 201.2 | 201.2 | 8.2122 | 8.2122 | Abex Sp. z o. o. | 85366990 | PL | EC001325 |  |  |  | ks | 10 |  |  |  | bal | [6 empty] | - | 0
9002190 | 5907522083472 | WP-1O ONYX spínač jednopólový, řazení 1 - 10A/250V IP20 béžová | WP-1O beżowy | 114.09 | 114.09 | 4.6567 | 4.6567 | Abex Sp. z o. o. | 85365080 | PL | EC001590 |  | 0.049 |  | ks | 10 |  |  |  | bal | [6 empty] | - | 0
9002191 | 5907522081577 | WP-1O ONYX spínač jednopólový, řazení 1 - 10A/250V IP20 stříbrná | WP-1O srebrny | 146.04 | 146.04 | 5.9608 | 5.9608 | Abex Sp. z o. o. | 85365080 | PL | EC001590 |  | 0.049 |  | ks | 10 |  |  |  | bal | [6 empty] | - | 0
9002192 | 5907522079673 | WP-1O ONYX spínač jednopólový, řazení 1 - 10A/250V IP20 saténová | WP-1O satyna | 146.04 | 146.04 | 5.9608 | 5.9608 | Abex Sp. z o. o. | 85365080 | PL | EC001590 |  | 0.049 |  | ks | 10 |  |  |  | bal | [6 empty] | - | 0
9002193 | 5907522085377 | WP-1O ONYX spínač jednopólový, řazení 1 - 10A/250V IP20 antracitová | WP-1O antracyt | 146.04 | 146.04 | 5.9608 | 5.9608 | Abex Sp. z o. o. | 85365080 | PL | EC001590 |  | 0.049 |  | ks | 10 |  |  |  | bal | [6 empty] | - | 0
9002195 | 5907522083526 | WP-2O ONYX spínač sériový, řazení 5 - 10A/250V IP20 béžová | WP-2O beżowy | 148.3 | 148.3 | 6.0531 | 6.0531 | Abex Sp. z o. o. | 85365080 | PL | EC001590 |  |  |  | ks | 10 |  |  |  | bal | [6 empty] | - | 0
9002196 | 5907522081621 | WP-2O ONYX spínač sériový, řazení 5 - 10A/250V IP20 stříbrná | WP-2O srebrny | 179.65 | 179.65 | 7.3327 | 7.3327 | Abex Sp. z o. o. | 85365080 | PL | EC001590 |  |  |  | ks | 10 |  |  |  | bal | [6 empty] | - | 0
9002197 | 5907522079727 | WP-2O ONYX spínač sériový, řazení 5 - 10A/250V IP20 saténová | WP-2O satyna | 179.65 | 179.65 | 7.3327 | 7.3327 | Abex Sp. z o. o. | 85365080 | PL | EC001590 |  |  |  | ks | 10 |  |  |  | bal | [6 empty] | - | 0
9002198 | 5907522085421 | WP-2O ONYX spínač sériový, řazení 5 - 10A/250V IP20 antracitová | WP-2O antracyt | 179.65 | 179.65 | 7.3327 | 7.3327 | Abex Sp. z o. o. | 85365080 | PL | EC001590 |  |  |  | ks | 10 |  |  |  | bal | [6 empty] | - | 0
9002201 | 5907522083571 | WP-5O ONYX vypínač schodišťový, řazení 6 - 10A/250V IP20 béžová | WP-5O beżowy | 135.64 | 135.64 | 5.5363 | 5.5363 | Abex Sp. z o. o. | 85365080 | PL | EC001590 |  |  |  | ks | 10 |  |  |  | bal | [6 empty] | - | 0
9002203 | 5907522081676 | WP-5O ONYX vypínač schodišťový, řazení 6 - 10A/250V IP20 stříbrná | WP-5O srebrny | 168.35 | 168.35 | 6.8714 | 6.8714 | Abex Sp. z o. o. | 85365080 | PL | EC001590 |  |  |  | ks | 10 |  |  |  | bal | [6 empty] | - | 0
9002204 | 5907522079772 | WP-5O ONYX vypínač schodišťový, řazení 6 - 10A/250V IP20 saténová | WP-5O satyna | 168.35 | 168.35 | 6.8714 | 6.8714 | Abex Sp. z o. o. | 85365080 | PL | EC001590 |  |  |  | ks | 10 |  |  |  | bal | [6 empty] | - | 0
9002206 | 5907522085476 | WP-5O ONYX vypínač schodišťový, řazení 6 - 10A/250V IP20 antracitová | WP-5O antracyt | 168.35 | 168.35 | 6.8714 | 6.8714 | Abex Sp. z o. o. | 85365080 | PL | EC001590 |  |  |  | ks | 10 |  |  |  | bal | [6 empty] | - | 0
9002207 | 5907522077921 | WP-2/5O ONYX spínač schodišťový, řazení 6 - 10A/250V IP20 bílá | WP-2/5O biały | 384.32 | 384.32 | 15.6865 | 15.6865 | Abex Sp. z o. o. | 85365080 | PL | EC001590 |  |  |  | ks | 10 |  |  |  | bal | [6 empty] | - | 0
9002209 | 5907522083625 | WP-2/5O ONYX spínač schodišťový, řazení 6 - 10A/250V IP20 béžová | WP-2/5O beżowy | 384.32 | 384.32 | 15.6865 | 15.6865 | Abex Sp. z o. o. | 85365080 | PL | EC001590 |  |  |  | ks | 10 |  |  |  | bal | [6 empty] | - | 0
9002211 | 5907522081720 | WP-2/5O ONYX spínač schodišťový, řazení 6 - 10A/250V IP20 stříbrná | WP-2/5O srebrny | 427.12 | 427.12 | 17.4335 | 17.4335 | Abex Sp. z o. o. | 85365080 | PL | EC001590 |  |  |  | ks | 10 |  |  |  | bal | [6 empty] | - | 0
9002212 | 5907522079826 | WP-2/5O ONYX spínač schodišťový, řazení 6 - 10A/250V IP20 saténová | WP-2/5O satyna | 427.12 | 427.12 | 17.4335 | 17.4335 | Abex Sp. z o. o. | 85365080 | PL | EC001590 |  |  |  | ks | 10 |  |  |  | bal | [6 empty] | - | 0
9002214 | 5907522085520 | WP-2/5O ONYX spínač schodišťový, řazení 6 - 10A/250V IP20 antracitová | WP-2/5O antracyt | 427.12 | 427.12 | 17.4335 | 17.4335 | Abex Sp. z o. o. | 85365080 | PL | EC001590 |  |  |  | ks | 10 |  |  |  | bal | [6 empty] | - | 0
9002215 | 5907522077976 | WP-6/7O ONYX spínač tlačítkový řazení 1/0 - 10A/250V IP20 bílá | WP-6/7O biały | 129.31 | 129.31 | 5.278 | 5.278 | Abex Sp. z o. o. | 85365080 | PL | EC001590 |  | 0.049 |  | ks | 10 |  |  |  | bal | [6 empty] | - | 0
9002217 | 5907522083670 | WP-6/7O ONYX spínač tlačítkový řazení 1/0 - 10A/250V IP20 béžová | WP-6/7O beżowy | 129.31 | 129.31 | 5.278 | 5.278 | Abex Sp. z o. o. | 85365080 | PL | EC001590 |  |  |  | ks | 10 |  |  |  | bal | [6 empty] | - | 0
9002219 | 5907522081775 | WP-6/7O ONYX spínač tlačítkový řazení 1/0 - 10A/250V IP20 stříbrná | WP-6/7O srebrny | 161.72 | 161.72 | 6.6008 | 6.6008 | Abex Sp. z o. o. | 85365080 | PL | EC001590 |  |  |  | ks | 10 |  |  |  | bal | [6 empty] | - | 0
9002223 | 5907522079871 | WP-6/7O ONYX spínač tlačítkový řazení 1/0 - 10A/250V IP20 saténová | WP-6/7O satyna | 161.72 | 161.72 | 6.6008 | 6.6008 | Abex Sp. z o. o. | 85365080 | PL | EC001590 |  |  |  | ks | 10 |  |  |  | bal | [6 empty] | - | 0
9002227 | 5907522085575 | WP-6/7O ONYX spínač tlačítkový řazení 1/0 - 10A/250V IP20 antracitová | WP-6/7O antracyt | 161.72 | 161.72 | 6.6008 | 6.6008 | Abex Sp. z o. o. | 85365080 | PL | EC001590 |  |  |  | ks | 10 |  |  |  | bal | [6 empty] | - | 0
9002232 | 5907522083724 | WP-8O ONYX spínač křížový, řazení 7 - 10A/250V IP20 béžová | WP-8O beżowy | 182.82 | 182.82 | 7.462 | 7.462 | Abex Sp. z o. o. | 85365080 | PL | EC001590 |  | 0.09 |  | ks | 10 |  |  |  | bal | [6 empty] | - | 0
9002235 | 5907522081829 | WP-8O ONYX spínač křížový, řazení 7 - 10A/250V IP20 stříbrná | WP-8O srebrny | 215.97 | 215.97 | 8.8151 | 8.8151 | Abex Sp. z o. o. | 85365080 | PL | EC001590 |  | 0.09 |  | ks | 10 |  |  |  | bal | [6 empty] | - | 0
9002236 | 5907522079925 | WP-8O ONYX spínač křížový, řazení 7 - 10A/250V IP20 saténová | WP-8O satyna | 215.97 | 215.97 | 8.8151 | 8.8151 | Abex Sp. z o. o. | 85365080 | PL | EC001590 |  | 0.09 |  | ks | 10 |  |  |  | bal | [6 empty] | - | 0
9002238 | 5907522085629 | WP-8O ONYX spínač křížový, řazení 7 - 10A/250V IP20 antracitová | WP-8O antracyt | 215.97 | 215.97 | 8.8151 | 8.8151 | Abex Sp. z o. o. | 85365080 | PL | EC001590 |  | 0.09 |  | ks | 10 |  |  |  | bal | [6 empty] | - | 0
9003279 | 5907522018085 | NT-316 B2 zásuvka trojnásobná 3x2p+Z 16A/250V s víčkem IP54 hnědá | NT-316 B2 hnědá (K31) | 337.95 | 337.95 | 13.7939 | 13.7939 | Abex Sp. z o. o. | 85366990 | PL | EC001325 | 200x50x77 | 0.283 | 0.383 | ks | 5 |  |  |  | bal | [6 empty] | - | 0
9003283 | 5907522060725 | GWN-B2 zásuvka jednonásobná 2p+Z s víčkem + spínač IP54 hnědá | GWN-B2 hnědá (K1+K11) | 175 | 175 | 7.1429 | 7.1429 | Abex Sp. z o. o. | 85366990 | PL | EC001325 | 133x50x77 | 0.169 | 0.269 | ks | 10 |  |  |  | bal | [6 empty] | - | 0
9000395 | 5907522018221 | WNT-1S spínač jednopólový, řazení 1 - 10A/250V IP44 bílá | WNT-1S bílá | 119.39 | 119.39 | 4.8731 | 4.8731 | Abex Sp. z o. o. | 85365080 | PL | EC001590 |  | 0.07 | 0.07 | ks | 10 |  |  |  | bal | [6 empty] | - | 0
9000405 | 5907522003661 | NT-16S zásuvka jednonásobná 2p+Z 16A/250V s víčkem IP44 bílá | NT-16S bílá | 122.56 | 122.56 | 5.0024 | 5.0024 | Abex Sp. z o. o. | 85366990 | PL | EC001325 |  | 0.19 | 0.29 | ks | 10 |  |  |  | bal | [6 empty] | - | 0
9000406 | 5907522003715 | NT-6S zásuvka dvojnásobná 2x2p+Z 16A/250V s víčkem IP44 bílá | NT-6S bílá | 214.69 | 214.69 | 8.7629 | 8.7629 | Abex Sp. z o. o. | 85366990 | PL | EC001325 |  | 0.19 | 0.29 | ks | 10 |  |  |  | bal | [6 empty] | - | 0
9000407 | 5907522003760 | NT-16SL zásuvka jednonásobná 2p+Z 16A/250V s kouřovým víčkem IP44 bílá | NT-16SL bílá | 122.56 | 122.56 | 5.0024 | 5.0024 | Abex Sp. z o. o. | 85366990 | PL | EC001325 |  | 0.19 | 0.29 | ks | 10 |  |  |  | bal | [6 empty] | - | 0
9000408 | 5907522003814 | NT-6SL zásuvka dvojnásobná 2x2p+Z 16A/250V s kouřovým víčkem IP44 bílá | NT-6SL bílá | 214.69 | 214.69 | 8.7629 | 8.7629 | Abex Sp. z o. o. | 85366990 | PL | EC001325 |  | 0.19 | 0.29 | ks | 10 |  |  |  | bal | [6 empty] | - | 0
9000432 | 5907522021078 | WNT-1S spínač jednopólový, řazení 1 - 10A/250V IP44 šedá | WNT-1S šedá | 119.39 | 119.39 | 4.8731 | 4.8731 | Abex Sp. z o. o. | 85365080 | PL | EC001590 |  | 0.085 | 0.1 | ks | 10 |  |  |  | bal | [6 empty] | - | 0
9000443 | 5907522020927 | NT-16S zásuvka jednonásobná 2p+Z 16A/250V s víčkem IP44 šedá | NT-16S šedá | 122.56 | 122.56 | 5.0024 | 5.0024 | Abex Sp. z o. o. | 85366990 | PL | EC001325 |  | 0.19 | 0.29 | ks | 10 |  |  |  | bal | [6 empty] | - | 0
9000444 | 5907522020972 | NT-6S zásuvka dvojnásobná 2x2p+Z 16A/250V s víčkem IP44 šedá | NT-6S šedá | 214.69 | 214.69 | 8.7629 | 8.7629 | Abex Sp. z o. o. | 85366990 | PL | EC001325 |  | 0.19 | 0.29 | ks | 10 |  |  |  | bal | [6 empty] | - | 0
9000445 | 5907522021023 | NT-16SL zásuvka jednonásobná 2p+Z 16A/250V s kouřovým víčkem IP44 šedá | NT-16SL šedá | 122.56 | 122.56 | 5.0024 | 5.0024 | Abex Sp. z o. o. | 85366990 | PL | EC001325 |  | 0.19 | 0.29 | ks | 10 |  |  |  | bal | [6 empty] | - | 0
9000446 | 5907522013967 | NT-6SL zásuvka dvojnásobná 2x2p+Z 16A/250V s kouřovým víčkem IP44 šedá | NT-6SL šedá | 214.69 | 214.69 | 8.7629 | 8.7629 | Abex Sp. z o. o. | 85366990 | PL | EC001325 |  | 0.19 | 0.29 | ks | 10 |  |  |  | bal | [6 empty] | - | 0
9001082 | 5907522001612 | NT-16B2 zásuvka jednonásobná 2p+Z s víčkem IP54 bílá | NT-16B2 bílá (K11) | 95 | 95 | 3.8776 | 3.8776 | Abex Sp. z o. o. | 85366990 | PL | EC001325 | 66x50x77 | 0.092 | 0.1 | ks | 10 |  |  |  | bal | [6 empty] | - | 0
9001083 | 5907522001513 | NT-6B2 zásuvka dvojnásobná 2x2p+Z 16A/250V s víčkem IP54 bílá | NT-6B2 bílá (K21) | 175 | 175 | 7.1429 | 7.1429 | Abex Sp. z o. o. | 85366990 | PL | EC001325 | 133x50x77 | 0.19 | 0.29 | ks | 10 |  |  |  | bal | [6 empty] | - | 0
9001252 | 5907522019020 | WNT-1S spínač jednopólový, řazení 1 - 10A/250V IP44 hnědá | WNT-1S hnědá | 119.39 | 119.39 | 4.8731 | 4.8731 | Abex Sp. z o. o. | 85365080 | PL | EC001590 |  | 0.07 | 0.07 | ks | 10 |  |  |  | bal | [6 empty] | - | 0
9001262 | 5907522018825 | NT-16S zásuvka jednonásobná 2p+Z 16A/250V s víčkem IP44 hnědá | NT-16S hnědá | 122.56 | 122.56 | 5.0024 | 5.0024 | Abex Sp. z o. o. | 85366990 | PL | EC001325 |  | 0.19 | 0.29 | ks | 10 |  |  |  | bal | [6 empty] | - | 0
9001263 | 5907522018870 | NT-6S zásuvka dvojnásobná 2x2p+Z 16A/250V s víčkem IP44 hnědá | NT-6S hnědá | 214.69 | 214.69 | 8.7629 | 8.7629 | Abex Sp. z o. o. | 85366990 | PL | EC001325 |  | 0.19 | 0.29 | ks | 10 |  |  |  | bal | [6 empty] | - | 0
9001265 | 5907522018979 | NT-16SL zásuvka jednonásobná 2p+Z 16A/250V s kouřovým víčkem IP44 hnědá | NT-16SL hnědá | 122.56 | 122.56 | 5.0024 | 5.0024 | Abex Sp. z o. o. | 85366990 | PL | EC001325 |  | 0.19 | 0.29 | ks | 10 |  |  |  | bal | [6 empty] | - | 0
9001274 | 5907522054724 | GWN-SL zásuvka jednonásobná 2p+Z s kouřovým víčkem + spínač IP44 bílá | GWN-SL bílá | 205.02 | 205.02 | 8.3682 | 8.3682 | Abex Sp. z o. o. | 85366990 | PL | EC001325 |  | 0.169 | 0.169 | ks | 5 |  |  |  | bal | [6 empty] | - | 0
9001549 | 5907522059620 | WNT-1B2 spínač jednopólový, řazení 1 - 10A/250V IP54 bílá | WNT-1B2 bílá (K1) | 95 | 95 | 3.8776 | 3.8776 | Abex Sp. z o. o. | 85365080 | PL | EC001590 | 66x51x77 | 0.085 | 0.1 | ks | 10 |  |  |  | bal | [6 empty] | - | 0
9001550 | 5907522059675 | WNT-2B2 spínač sériový, řazení 5 - 10A/250V IP54 bílá | WNT-2B2 bílá (K5) | 113.34 | 113.34 | 4.6261 | 4.6261 | Abex Sp. z o. o. | 85365080 | PL | EC001590 | 66x51x77 | 0.085 | 0.1 | ks | 10 |  |  |  | bal | [6 empty] | - | 0
9001552 | 5907522059828 | WNT-8B2 spínač křížový, řazení 7 - 10A/250V IP54 bílá | WNT-8B2 bílá (K7) | 128.33 | 128.33 | 5.238 | 5.238 | Abex Sp. z o. o. | 85365080 | PL | EC001590 | 66x51x77 | 0.088 | 0.1 | ks | 10 |  |  |  | bal | [6 empty] | - | 0
9001556 | 5907522059729 | WNT-5B2 spínač střídavý, řazení 6 (schodišťový) - 10A/250V IP54 bílá | WNT-5B2 bílá (K6) | 108.33 | 108.33 | 4.4216 | 4.4216 | Abex Sp. z o. o. | 85365080 | PL | EC001590 | 66x51x77 | 0.087 | 0.1 | ks | 10 |  |  |  | bal | [6 empty] | - | 0
9001557 | 5907522059774 | WNT-6/7B2 spínač tlačítkový, řazení 1/0 - 10A/250V IP54 bílá | WNT-6/7B2 bílá (K101) | 108.33 | 108.33 | 4.4216 | 4.4216 | Abex Sp. z o. o. | 85365080 | PL | EC001590 | 66x51x77 | 0.081 | 0.1 | ks | 10 |  |  |  | bal | [6 empty] | - | 0
9001569 | 5907522061425 | WNT-1B2 spínač jednopólový, řazení 1 - 10A/250V IP54 šedá-černá | WNT-1B2 šedá-černá (K1) | 95 | 95 | 3.8776 | 3.8776 | Abex Sp. z o. o. | 85365080 | PL | EC001590 | 66x51x77 | 0.085 | 0.1 | ks | 10 |  |  |  | bal | [6 empty] | - | 0
9001570 | 5907522061470 | WNT-2B2 spínač sériový, řazení 5 - 10A/250V IP54 šedá-černá | WNT-2B2 šedá-černá (K5) | 113.34 | 113.34 | 4.6261 | 4.6261 | Abex Sp. z o. o. | 85365080 | PL | EC001590 | 66x51x77 | 0.085 | 0.1 | ks | 10 |  |  |  | bal | [6 empty] | - | 0
9001571 | 5907522061524 | WNT-5B2 spínač střídavý, řazení 6 (schodišťový) - 10A/250V IP54 šedá-černá | WNT-5B2 šedá-černá (K6) | 108.33 | 108.33 | 4.4216 | 4.4216 | Abex Sp. z o. o. | 85365080 | PL | EC001590 | 66x51x77 | 0.087 | 0.1 | ks | 10 |  |  |  | bal | [6 empty] | - | 0
9001572 | 5907522061579 | WNT-6/7B2 spínač tlačítkový, řazení 1/0 - 10A/250V IP54 šedá-černá | WNT-6/7B2 šedá-černá (K101) | 108.33 | 108.33 | 4.4216 | 4.4216 | Abex Sp. z o. o. | 85365080 | PL | EC001590 | 66x51x77 | 0.081 | 0.1 | ks | 10 |  |  |  | bal | [6 empty] | - | 0
9001573 | 5907522061623 | WNT-8B2 spínač křížový, řazení 7 - 10A/250V IP54 šedá-černá | WNT-8B2 šedá-černá (K7) | 128.33 | 128.33 | 5.238 | 5.238 | Abex Sp. z o. o. | 85365080 | PL | EC001590 | 66x51x77 | 0.088 | 0.1 | ks | 10 |  |  |  | bal | [6 empty] | - | 0
9001579 | 5907522061920 | GWN-B2 zásuvka jednonásobná 2p+Z s víčkem + spínač IP54 šedá-černá | GWN-B2 šedá-černá (K1+K11) | 175 | 175 | 7.1429 | 7.1429 | Abex Sp. z o. o. | 85366990 | PL | EC001325 | 133x50x77 | 0.169 | 0.269 | ks | 10 |  |  |  | bal | [6 empty] | - | 0
9001581 | 5907522063320 | NT-16B2 zásuvka jednonásobná 2p+Z s víčkem IP54 šedá-černá | NT-16B2 šedá-černá (K11) | 95 | 95 | 3.8776 | 3.8776 | Abex Sp. z o. o. | 85366990 | PL | EC001325 | 66x50x77 | 0.092 | 0.1 | ks | 10 |  |  |  | bal | [6 empty] | - | 0
9001582 | 5907522063375 | NT-6B2 zásuvka dvojnásobná 2x2p+Z 16A/250V s víčkem IP54 šedá-černá | NT-6B2 šedá-černá (K21) | 175 | 175 | 7.1429 | 7.1429 | Abex Sp. z o. o. | 85366990 | PL | EC001325 | 133x50x77 | 0.19 | 0.29 | ks | 10 |  |  |  | bal | [6 empty] | - | 0
9001583 | 5907522060121 | GWN-B2 zásuvka jednonásobná 2p+Z s víčkem + spínač IP54 bílá | GWN-B2 bílá (K1+K11) | 175 | 175 | 7.1429 | 7.1429 | Abex Sp. z o. o. | 85366990 | PL | EC001325 | 133x50x77 | 0.169 | 0.269 | ks | 10 |  |  |  | bal | [6 empty] | - | 0
9001601 | 5907522060879 | WNT-2B2 spínač sériový, řazení 5 - 10A/250V IP54 šedá | WNT-2B2 šedá (K5) | 113.34 | 113.34 | 4.6261 | 4.6261 | Abex Sp. z o. o. | 85365080 | PL | EC001590 | 66x51x77 | 0.085 | 0.1 | ks | 10 |  |  |  | bal | [6 empty] | - | 0
9001602 | 5907522060923 | WNT-5B2 spínač střídavý, řazení 6 (schodišťový) - 10A/250V IP54 šedá | WNT-5B2 šedá (K6) | 108.33 | 108.33 | 4.4216 | 4.4216 | Abex Sp. z o. o. | 85365080 | PL | EC001590 | 66x51x77 | 0.087 | 0.1 | ks | 10 |  |  |  | bal | [6 empty] | - | 0
9001603 | 5907522060978 | WNT-6/7B2 spínač tlačítkový, řazení 1/0 - 10A/250V IP54 šedá | WNT-6/7B2 šedá (K101) | 108.33 | 108.33 | 4.4216 | 4.4216 | Abex Sp. z o. o. | 85365080 | PL | EC001590 | 66x51x77 | 0.081 | 0.1 | ks | 10 |  |  |  | bal | [6 empty] | - | 0
9001604 | 5907522061029 | WNT-8B2 spínač křížový, řazení 7 - 10A/250V IP54 šedá | WNT-8B2 šedá (K7) | 128.33 | 128.33 | 5.238 | 5.238 | Abex Sp. z o. o. | 85365080 | PL | EC001590 | 66x51x77 | 0.088 | 0.1 | ks | 10 |  |  |  | bal | [6 empty] | - | 0
9001610 | 5907522061326 | GWN-B2 zásuvka jednonásobná 2p+Z s víčkem + spínač IP54 šedá | GWN-B2 šedá (K1+K11) | 175 | 175 | 7.1429 | 7.1429 | Abex Sp. z o. o. | 85366990 | PL | EC001325 | 133x50x77 | 0.169 | 0.269 | ks | 10 |  |  |  | bal | [6 empty] | - | 0
9001612 | 5907522063221 | NT-16B2 zásuvka jednonásobná 2p+Z s víčkem IP54 šedá | NT-16B2 šedá (K11) | 95 | 95 | 3.8776 | 3.8776 | Abex Sp. z o. o. | 85366990 | PL | EC001325 | 66x50x77 | 0.092 | 0.1 | ks | 10 |  |  |  | bal | [6 empty] | - | 0
9001613 | 5907522063276 | NT-6B2 zásuvka dvojnásobná 2x2p+Z 16A/250V s víčkem IP54 šedá | NT-6B2 šedá (K21) | 175 | 175 | 7.1429 | 7.1429 | Abex Sp. z o. o. | 85366990 | PL | EC001325 | 133x50x77 | 0.19 | 0.29 | ks | 10 |  |  |  | bal | [6 empty] | - | 0
9001665 | 5907522060824 | WNT-1B2 spínač jednopólový, řazení 1 - 10A/250V IP54 šedá | WNT-1B2 šedá (K1) | 95 | 95 | 3.8776 | 3.8776 | Abex Sp. z o. o. | 85365080 | PL | EC001590 | 66x51x77 | 0.085 | 0.1 | ks | 10 |  |  |  | bal | [6 empty] | - | 0
9002114 | 5907522074777 | NT-316 SL zásuvka trojnásobná 3x2p+Z 16A/250V s kouřovým víčkem IP44 bílá | NT-316 SL bílá | 370.83 | 370.83 | 15.1359 | 15.1359 | Abex Sp. z o. o. | 85366990 | PL | EC001325 |  | 0.283 | 0.283 | ks | 5 |  |  |  | bal | [6 empty] | - | 0
9002115 | 5907522074821 | NT-316 B2 zásuvka trojnásobná 3x2p+Z 16A/250V s víčkem IP54 bílá | NT-316 B2 bílá (K31) | 337.95 | 337.95 | 13.7939 | 13.7939 | Abex Sp. z o. o. | 85366990 | PL | EC001325 | 200x50x77 | 0.283 | 0.383 | ks | 5 |  |  |  | bal | [6 empty] | - | 0
9002133 | 5907522075521 | NT-316 B2 zásuvka trojnásobná 3x2p+Z 16A/250V s víčkem IP54 šedá | NT-316 B2 šedá (K31) | 337.95 | 337.95 | 13.7939 | 13.7939 | Abex Sp. z o. o. | 85366990 | PL | EC001325 | 200x50x77 | 0.283 | 0.383 | ks | 5 |  |  |  | bal | [6 empty] | - | 0
9002160 | 5907522076627 | NT-316 B2 zásuvka trojnásobná 3x2p+Z 16A/250V s víčkem IP54 šedá-černá | NT-316 B2 šedá-černá (K31) | 337.95 | 337.95 | 13.7939 | 13.7939 | Abex Sp. z o. o. | 85366990 | PL | EC001325 | 200x50x77 | 0.283 | 0.383 | ks | 5 |  |  |  | bal | [6 empty] | - | 0
9002163 | 5907522087326 | NT-316 SL zásuvka trojnásobná 3x2p+Z 16A/250V s kouřovým víčkem IP44 hnědá | NT-316 SL hnědá | 370.83 | 370.83 | 15.1359 | 15.1359 | Abex Sp. z o. o. | 85366990 | PL | EC001325 |  | 0.283 | 0.283 | ks | 5 |  |  |  | bal | [6 empty] | - | 0
9000168 | 5907522010669 | PT-16P PERLA zásuvka jednonásobná 2p+Z 16A/250V IP20 saténová | PT-16P satyna | 140.77 | 140.77 | 5.7457 | 5.7457 | Abex Sp. z o. o. | 85366990 | PL | EC001325 |  | 0.068 |  | ks | 10 |  |  |  | bal | [6 empty] | - | 0
9000170 | 5907522043612 | PT-16P PERLA zásuvka jednonásobná 2p+Z 16A/250V IP20 antracitová | PT-16P antracyt | 140.77 | 140.77 | 5.7457 | 5.7457 | Abex Sp. z o. o. | 85366990 | PL | EC001325 |  | 0.068 |  | ks | 10 |  |  |  | bal | [6 empty] | - | 0
9000537 | 5907522094966 | PT-16LH LUNA zásuvka jednonásobná 2p+Z 16A/250V IP20 bílá | PT-16LH biały | 129.16 | 129.16 | 5.2718 | 5.2718 | Abex Sp. z o. o. | 85366990 | PL | EC001325 |  |  |  | ks | 10 |  |  |  | bal | [6 empty] | - | 0
9000538 | 5907522001728 | PT-16LH LUNA zásuvka jednonásobná 2p+Z 16A/250V IP20 béžová | PT-16LH beżowy | 129.16 | 129.16 | 5.2718 | 5.2718 | Abex Sp. z o. o. | 85366990 | PL | EC001325 |  |  |  | ks | 10 |  |  |  | bal | [6 empty] | - | 0
9000539 | 5907522098414 | PT-16LH LUNA zásuvka jednonásobná 2p+Z 16A/250V IP20 stříbrná | PT-16LH srebrny | 160.06 | 160.06 | 6.5331 | 6.5331 | Abex Sp. z o. o. | 85366990 | PL | EC001325 |  |  |  | ks | 10 |  |  |  | bal | [6 empty] | - | 0
9000549 | 5907522097264 | PT-16LH LUNA zásuvka jednonásobná 2p+Z 16A/250V IP20 saténová | PT-16LH satyna | 160.06 | 160.06 | 6.5331 | 6.5331 | Abex Sp. z o. o. | 85366990 | PL | EC001325 |  |  |  | ks | 10 |  |  |  | bal | [6 empty] | - | 0
9000551 | 5907522096113 | PT-16LH LUNA zásuvka jednonásobná 2p+Z 16A/250V IP20 antracitová | PT-16LH antracyt | 160.06 | 160.06 | 6.5331 | 6.5331 | Abex Sp. z o. o. | 85366990 | PL | EC001325 |  |  |  | ks | 10 |  |  |  | bal | [6 empty] | - | 0
9000587 | 5907522001674 | PT-16L LUNA zásuvka jednonásobná 2p+Z 16A/250V IP20 béžová | PT-16L beżowy | 105.8 | 105.8 | 4.3184 | 4.3184 | Abex Sp. z o. o. | 85366990 | PL | EC001325 |  | 0.068 |  | ks | 10 |  |  |  | bal | [6 empty] | - | 0
9000588 | 5907522098360 | PT-16L LUNA zásuvka jednonásobná 2p+Z 16A/250V IP20 stříbrná | PT-16L srebrny | 134.14 | 134.14 | 5.4751 | 5.4751 | Abex Sp. z o. o. | 85366990 | PL | EC001325 |  | 0.068 |  | ks | 10 |  |  |  | bal | [6 empty] | - | 0
9000590 | 5907522097219 | PT-16L LUNA zásuvka jednonásobná 2p+Z 16A/250V IP20 saténová | PT-16L satyna | 134.14 | 134.14 | 5.4751 | 5.4751 | Abex Sp. z o. o. | 85366990 | PL | EC001325 |  | 0.068 |  | ks | 10 |  |  |  | bal | [6 empty] | - | 0
9000592 | 5907522096069 | PT-16L LUNA zásuvka jednonásobná 2p+Z 16A/250V IP20 antracitová | PT-16L antracyt | 134.14 | 134.14 | 5.4751 | 5.4751 | Abex Sp. z o. o. | 85366990 | PL | EC001325 |  | 0.068 |  | ks | 10 |  |  |  | bal | [6 empty] | - | 0
9001515 | 5907522007867 | PT-16P PERLA zásuvka jednonásobná 2p+Z 16A/250V IP20 černá | PT-16P czarny mat | 145.29 | 145.29 | 5.9302 | 5.9302 | Abex Sp. z o. o. | 85366990 | PL | EC001325 |  | 0.068 |  | ks | 10 |  |  |  | bal | [6 empty] | - | 0
9002171 | 5907522077129 | PT-6LR LUNA zásuvka dvojnásobná 2x2p+Z 16A/250V IP20 béžová | PT-6LR beżowy | 158.85 | 158.85 | 6.4837 | 6.4837 | Abex Sp. z o. o. | 85366990 | PL | EC001325 |  | 0.049 |  | ks | 10 |  |  |  | bal | [6 empty] | - | 0
9002172 | 5907522077020 | PT-6LR LUNA zásuvka dvojnásobná 2x2p+Z 16A/250V IP20 stříbrná | PT-6LR srebrny | 199.85 | 199.85 | 8.1571 | 8.1571 | Abex Sp. z o. o. | 85366990 | PL | EC001325 |  | 0.049 |  | ks | 10 |  |  |  | bal | [6 empty] | - | 0
9002173 | 5907522076924 | PT-6LR LUNA zásuvka dvojnásobná 2x2p+Z 16A/250V IP20 saténová | PT-6LR satyna | 199.85 | 199.85 | 8.1571 | 8.1571 | Abex Sp. z o. o. | 85366990 | PL | EC001325 |  | 0.049 |  | ks | 10 |  |  |  | bal | [6 empty] | - | 0
9002174 | 5907522077228 | PT-6LR LUNA zásuvka dvojnásobná 2x2p+Z 16A/250V IP20 antracitová | PT-6LR antracyt | 199.85 | 199.85 | 8.1571 | 8.1571 | Abex Sp. z o. o. | 85366990 | PL | EC001325 |  | 0.049 |  | ks | 10 |  |  |  | bal | [6 empty] | - | 0
9002267 | 5907522084172 | PT-16O ONYX zásuvka jednonásobná 2p+Z 16A/250V IP20 béžová | PT-16O beżowy | 114.09 | 114.09 | 4.6567 | 4.6567 | Abex Sp. z o. o. | 85366990 | PL | EC001325 |  |  |  | ks | 10 |  |  |  | bal | [6 empty] | - | 0
9002268 | 5907522082277 | PT-16O ONYX zásuvka jednonásobná 2p+Z 16A/250V IP20 stříbrná | PT-16O srebrny | 146.04 | 146.04 | 5.9608 | 5.9608 | Abex Sp. z o. o. | 85366990 | PL | EC001325 |  |  |  | ks | 10 |  |  |  | bal | [6 empty] | - | 0
9002270 | 5907522080372 | PT-16O ONYX zásuvka jednonásobná 2p+Z 16A/250V IP20 saténová | PT-16O satyna | 146.04 | 146.04 | 5.9608 | 5.9608 | Abex Sp. z o. o. | 85366990 | PL | EC001325 |  |  |  | ks | 10 |  |  |  | bal | [6 empty] | - | 0
9002271 | 5907522086077 | PT-16O ONYX zásuvka jednonásobná 2p+Z 16A/250V IP20 antracitová | PT-16O antracyt | 146.04 | 146.04 | 5.9608 | 5.9608 | Abex Sp. z o. o. | 85366990 | PL | EC001325 |  |  |  | ks | 10 |  |  |  | bal | [6 empty] | - | 0
9002283 | 5907522084271 | PT-6OR ONYX zásuvka dvojnásobná 2x2p+Z 16A/250V IP20 béžová | PT-6OR beżowy | 176.34 | 176.34 | 7.1976 | 7.1976 | Abex Sp. z o. o. | 85366990 | PL | EC001325 |  |  |  | ks | 10 |  |  |  | bal | [6 empty] | - | 0
9002284 | 5907522082376 | PT-6OR ONYX zásuvka dvojnásobná 2x2p+Z 16A/250V IP20 stříbrná | PT-6OR srebrny | 220.34 | 220.34 | 8.9935 | 8.9935 | Abex Sp. z o. o. | 85366990 | PL | EC001325 |  |  |  | ks | 10 |  |  |  | bal | [6 empty] | - | 0
9002285 | 5907522080471 | PT-6OR ONYX zásuvka dvojnásobná 2x2p+Z 16A/250V IP20 saténová | PT-6OR satyna | 220.34 | 220.34 | 8.9935 | 8.9935 | Abex Sp. z o. o. | 85366990 | PL | EC001325 |  |  |  | ks | 10 |  |  |  | bal | [6 empty] | - | 0
9002286 | 5907522086176 | PT-6OR ONYX zásuvka dvojnásobná 2x2p+Z 16A/250V IP20 antracitová | PT-6OR antracyt | 220.34 | 220.34 | 8.9935 | 8.9935 | Abex Sp. z o. o. | 85366990 | PL | EC001325 |  |  |  | ks | 10 |  |  |  | bal | [6 empty] | - | 0
9002289 | 5907522084325 | PT-16OH ONYX zásuvka jednonásobná 2p+Z 16A/250V IP20 béžová s klapkou | PT-16OH beżowy | 150.26 | 150.26 | 6.1331 | 6.1331 | Abex Sp. z o. o. | 85366990 | PL | EC001325 |  |  |  | ks | 10 |  |  |  | bal | [6 empty] | - | 0
9002294 | 5907522082420 | PT-16OH ONYX zásuvka jednonásobná 2p+Z 16A/250V IP20 stříbrná s klapkou | PT-16OH srebrny | 181.31 | 181.31 | 7.4004 | 7.4004 | Abex Sp. z o. o. | 85366990 | PL | EC001325 |  |  |  | ks | 10 |  |  |  | bal | [6 empty] | - | 0
9002300 | 5907522080525 | PT-16OH ONYX zásuvka jednonásobná 2p+Z 16A/250V IP20 saténová s klapkou | PT-16OH satyna | 181.31 | 181.31 | 7.4004 | 7.4004 | Abex Sp. z o. o. | 85366990 | PL | EC001325 |  |  |  | ks | 10 |  |  |  | bal | [6 empty] | - | 0
9002301 | 5907522086220 | PT-16OH ONYX zásuvka jednonásobná 2p+Z 16A/250V IP20 antracitová s klapkou | PT-16OH antracyt | 181.31 | 181.31 | 7.4004 | 7.4004 | Abex Sp. z o. o. | 85366990 | PL | EC001325 |  |  |  | ks | 10 |  |  |  | bal | [6 empty] | - | 0
70527511 | 8606007581805 | Zásuvka jednonásobná, polykarbonátové jádro - 16A, kovová, šedá | 2751.1A K11 | 408.78 | 408.78 | 16.6849 | 16.6849 | Aling Conel | 85366990 | RS | EC000125 |  | 0.38 |  | ks | [11 empty] | - | 0
70528110 | 8606007584035 | Spínač č. 1 kovový na povrch 10AX 250V IP55 | 281.1A K1 | 363.28 | 363.28 | 14.8278 | 14.8278 | Aling Conel | 85365080 | CN | EC001590 |  | 0.34 |  | ks | 10 |  |  |  | bal | [6 empty] | - | 0
70528111 | 8606007584059 | Spínač č. 1 kovový s orient. osvetl. na povrch 10AX 250V IP55 | 2811.1A | 384.22 | 384.22 | 15.6824 | 15.6824 | Aling Conel | 85365080 | CN | EC001590 |  | 0.34 |  | ks | [11 empty] | - | 0
70528210 | 8606007584042 | Spínač sériový č. 5 kovový na povrch 10AX 250V IP55 | 282.1A K5 | 384.22 | 384.22 | 15.6824 | 15.6824 | Aling Conel | 85365080 | CN | EC001590 |  | 0.34 |  | ks | 10 |  |  |  | bal | [6 empty] | - | 0
70528211 | 8606007584066 | Spínač sériový č. 5 kovový s orient. os. na povrch 10AX 250V IP55 | 2821.1A | 405.17 | 405.17 | 16.5376 | 16.5376 | Aling Conel | 85365080 | CN | EC001590 |  | 0.34 |  | ks | [11 empty] | - | 0
70528310 | 8606007582529 | Přepínač střídavý č. 6 kovový na povrch 10AX 250V IP55 | 283.1A K6 | 373.39 | 373.39 | 15.2404 | 15.2404 | Aling Conel | 85365080 | RS | EC001590 |  | 0.4 |  | ks | 10 |  |  |  | bal | [6 empty] | - | 0
70528311 | 8606007582543 | Přepínač střídavý č. 6 kovový s or. os. na povrch 10AX 250V IP55 | 2831.1A | 394.33 | 394.33 | 16.0951 | 16.0951 | Aling Conel | 85365020 | CN | EC001590 |  | 0.34 |  | ks | [11 empty] | - | 0
70528410 | 8606007582512 | Přepínač křížový č. 7 kovový na povrch 10AX 250V IP55 | 284.1A K7 | 410.22 | 410.22 | 16.7437 | 16.7437 | Aling Conel | 85365020 | CN | EC001590 |  | 0.34 |  | ks | 10 |  |  |  | bal | [6 empty] | - | 0
70528411 | 8606007582536 | Přepínač krížový č. 7 kovový s or. os. na povrch 10AX 250V IP55 | 2841.1A | 430.44 | 430.44 | 17.569 | 17.569 | Aling Conel | 85365020 | CN | EC001590 |  | 0.34 |  | ks | [11 empty] | - | 0
70528510 | 8606007584073 | Ovladač zapínací tlačítkový se znakem světlo, řazení 1/0, kovový, šedý | 285.1A | 373.39 | 373.39 | 15.2404 | 15.2404 | Aling Conel | 85365020 | CN | EC001590 |  | 0.35 |  | ks | 10 |  |  |  | bal | [6 empty] | - | 0
70528511 | 8606007584080 | Ovladač zapínací tlačítkový s orient. osvet., pikt. svetlo 10AX 250V, kovový, šedý | 285I.1A | 384.22 | 384.22 | 15.6824 | 15.6824 | Aling Conel | 85365020 | CN | EC001590 |  | 0.34 |  | ks | [11 empty] | - | 0
70528610 | 8606007582567 | Ovladač zapínací tlačítkový se znakem zvonek, řazení 1/0, kovový, šedý | 286.1A | 373.39 | 373.39 | 15.2404 | 15.2404 | Aling Conel | 85365020 | CN | EC001590 |  | 0.34 |  | ks | 10 |  |  |  | bal | [6 empty] | - | 0
70528611 | 8606007582550 | Ovladač zapínací tlačítkový s orient. osvet., pikt. zvonček 10AX 250V, kovový, šedý | 286I.1A | 384.22 | 384.22 | 15.6824 | 15.6824 | Aling Conel | 85365020 | CN | EC001590 |  | 0.34 |  | ks | [11 empty] | - | 0
70528710 | 8606007584097 | Ovladač zapínací tlačítkový na ovládaní žaluzií 10AX 250V IP55 | 287.1A | 410.22 | 410.22 | 16.7437 | 16.7437 | Aling Conel | 85365020 | CN | EC001590 |  | 0.34 |  | ks | [11 empty] | - | 0
70528910 | 8606007584103 | Spínač č. 1 kovový na povrch s orient. osvět. 16AX 250V | 289.1A | 425.39 | 425.39 | 17.3629 | 17.3629 | Aling Conel | 85365020 | CN | EC001590 |  | 0.34 |  | ks | [11 empty] | - | 0
70528911 | 8606007582581 | Spínač č. 1 kovový na povrch se signalizačním osvětlením | 2891.1A | 430.44 | 430.44 | 17.569 | 17.569 | Aling Conel | 85365020 | CN | EC001590 |  | 0.34 |  | ks | [11 empty] | - | 0
20100023 | 5906365212636 | 035-01 - Instalační krabice V5 75x75 IP54 12 vstupů - víčko systém klik - bílá | 035-01 | 34.2 | 34.2 | 1.3959 | 1.3959 | VIPLAST SP. Z O.O. | 85363030 | PL | EC002600 | 75x75x41 | 0.04 | 0.04 | ks | 10 |  | 384x326x233 |  | bal |  | 1800 |  | pal | 4800 |  | - | 0
20100024 | 5906365212698 | 035-02 - Instalační krabice V5 75x75 IP54 12 vstupů - víčko systém klik - hnědá | 035-02 | 40.78 | 40.78 | 1.6645 | 1.6645 | VIPLAST SP. Z O.O. | 85363030 | PL | EC002600 | 75x75x41 | 0.04 | 0.04 | ks | 10 |  | 384x326x233 |  | bal |  | 1800 |  | pal | 4800 |  | - | 0
20100025 | 5906365212377 | 035-03 - Instalační krabice V5 75x75 IP54 12 vstupů - víčko systém klik - šedá | 035-03 | 34.2 | 34.2 | 1.3959 | 1.3959 | VIPLAST SP. Z O.O. | 85363030 | PL | EC002600 | 75x75x41 | 0.04 | 0.04 | ks | 10 |  | 384x326x233 |  | bal |  | 1800 |  | pal | 4800 |  | - | 0
20100026 | 5906365212810 | 035-05 - Instalační krabice V5 75x75 IP54 12 vstupů - víčko systém klik - černá | 035-05 | 40.78 | 40.78 | 1.6645 | 1.6645 | VIPLAST SP. Z O.O. | 85363030 | PL | EC002600 | 75x75x41 | 0.04 | 0.04 | ks | 10 |  | 384x326x233 |  | bal |  | 1800 |  | pal | 4800 |  | - | 0
20100027 | 5906365212643 | 038-01 - Instalační krabice V8 80x45 IP54 8 vstupů - víčko systém klik - bílá | 038-01 | 34.2 | 34.2 | 1.3959 | 1.3959 | VIPLAST SP. Z O.O. | 85363030 | PL | EC002600 | 80x45x41 | 0.029 | 0.029 | ks | 10 |  | 353x234x233 |  | bal |  | 1800 |  | pal | 7000 |  | - | 0
20100028 | 5906365212704 | 038-02 - Instalační krabice V8 80x45 IP54 8 vstupů - víčko systém klik - hnědá | 038-02 | 40.78 | 40.78 | 1.6645 | 1.6645 | VIPLAST SP. Z O.O. | 85363030 | PL | EC002600 | 80x45x41 | 0.029 | 0.029 | ks | 10 |  | 353x234x233 |  | bal |  | 1800 |  | pal | 7000 |  | - | 0
20100029 | 5906365212384 | 038-03 - Instalační krabice V8 80x45 IP54 8 vstupů - víčko systém klik - šedá | 038-03 | 34.2 | 34.2 | 1.3959 | 1.3959 | VIPLAST SP. Z O.O. | 85363030 | PL | EC002600 | 80x45x41 | 0.029 | 0.029 | ks | 10 |  | 353x234x233 |  | bal |  | 1800 |  | pal | 7000 |  | - | 0
20100030 | 5906365212827 | 038-05 - Instalační krabice V8 80x45 IP54 8 vstupů - víčko systém klik - černá | 038-05 | 40.78 | 40.78 | 1.6645 | 1.6645 | VIPLAST SP. Z O.O. | 85363030 | PL | EC002600 | 80x45x41 | 0.029 | 0.029 | ks | 10 |  | 353x234x233 |  | bal |  | 1800 |  | pal | 7000 |  | - | 0
20100032 | 5906365213459 | 036-01 - Instalační krabice V6 85x85 IP54 12 vstupů - víčko systém klik - bílá | 036-01 | 37.22 | 37.22 | 1.5192 | 1.5192 | VIPLAST SP. Z O.O. | 85363030 | PL | EC002600 | 85x85x41 | 0.053 | 0.053 | ks | 10 |  |  |  | bal | [6 empty] | - | 0
20100033 | 5906365213466 | 036-02 - Instalační krabice V6 85x85 IP54 12 vstupů - víčko systém klik - hnědá | 036-02 | 41.98 | 41.98 | 1.7135 | 1.7135 | VIPLAST SP. Z O.O. | 85363030 | PL | EC002600 | 85x85x41 | 0.053 | 0.053 | ks | 10 |  |  |  | bal | [6 empty] | - | 0
20100034 | 5906365213473 | 036-03 - Instalační krabice V6 85x85 IP54 12 vstupů - víčko systém klik - šedá | 036-03 | 37.22 | 37.22 | 1.5192 | 1.5192 | VIPLAST SP. Z O.O. | 85363030 | PL | EC002600 | 85x85x41 | 0.053 | 0.053 | ks | 10 |  |  |  | bal | [6 empty] | - | 0
20100035 | 5906365213480 | 036-05 - Instalační krabice V6 85x85 IP54 12 vstupů - víčko systém klik - černá | 036-05 | 41.98 | 41.98 | 1.7135 | 1.7135 | VIPLAST SP. Z O.O. | 85363030 | PL | EC002600 | 85x85x41 | 0.053 | 0.053 | ks | 10 |  |  |  | bal | [6 empty] | - | 0
20100036 | 5906365213497 | 037-01 - Instalační krabice V7 100x100 IP54 12 vstupů - víčko systém klik - bílá | 037-01 | 46.75 | 46.75 | 1.9082 | 1.9082 | VIPLAST SP. Z O.O. | 85363030 | PL | EC002600 | 100x100x41 | 0.069 | 0.069 | ks | 10 |  |  |  | bal | [6 empty] | - | 0
20100037 | 5906365213503 | 037-02 - Instalační krabice V7 100x100 IP54 12 vstupů - víčko systém klik - hnědá | 037-02 | 51.51 | 51.51 | 2.1024 | 2.1024 | VIPLAST SP. Z O.O. | 85363030 | PL | EC002600 | 100x100x41 | 0.069 | 0.069 | ks | 10 |  |  |  | bal | [6 empty] | - | 0
20100038 | 5906365213510 | 037-03 - Instalační krabice V7 100x100 IP54 12 vstupů - víčko systém klik - šedá | 037-03 | 46.75 | 46.75 | 1.9082 | 1.9082 | VIPLAST SP. Z O.O. | 85363030 | PL | EC002600 | 100x100x41 | 0.069 | 0.069 | ks | 10 |  |  |  | bal | [6 empty] | - | 0
20100039 | 5906365213527 | 037-05 - Instalační krabice V7 100x100 IP54 12 vstupů - víčko systém klik - černá | 037-05 | 51.51 | 51.51 | 2.1024 | 2.1024 | VIPLAST SP. Z O.O. | 85363030 | PL | EC002600 | 100x100x41 | 0.069 | 0.069 | ks | 10 |  |  |  | bal | [6 empty] | - | 0
20100040 | 5906365207779 | 041-03 - Instalační krabice 98x98 IP55 12 vstupů - gum.průchodky, víčko se šrouby - šedá | 041-03 | 76.83 | 76.83 | 3.1359 | 3.1359 | VIPLAST SP. Z O.O. | 85363030 | PL | EC002600 | 98x98x42 | 0.137 | 0.137 | ks | 10 |  |  |  | bal | [6 empty] | - | 0
20100041 | 5906365207502 | 051-03 - Instal. krabice 118x118 IP55 12 vstupů, gum. průchodky, víčko se šrouby, šedá | 051-03 | 96.8 | 96.8 | 3.951 | 3.951 | VIPLAST SP. Z O.O. | 85363030 | PL | EC002600 | 118x118x46 | 0.131 | 0.131 | ks | 10 |  |  |  | bal | [6 empty] | - | 0
20100042 | 5906365217105 | 027-01 - Instalační krabice 85x85 IP54 4 vstupy - gum. průchodky, víčko se šroubem - bílá | 027-01 | 24.2 | 24.2 | 0.98776 | 0.98776 | VIPLAST SP. Z O.O. | 85363030 | PL | EC002600 | 85x85x35 | 0.048 | 0.048 | ks | 10 |  |  |  | bal | [6 empty] | - | 0
20100043 | 5906365217112 | 027-02 - Instalační krabice 85x85 IP54 4 vstupy - gum. průchodky, víčko se šroubem - hnědá | 027-02 | 29.34 | 29.34 | 1.1976 | 1.1976 | VIPLAST SP. Z O.O. | 85363030 | PL | EC002600 | 85x85x35 | 0.048 | 0.048 | ks | 10 |  |  |  | bal | [6 empty] | - | 0
20100044 | 5906365217129 | 027-03 - Instalační krabice 85x85 IP54 4 vstupy - gum. průchodky, víčko se šroubem - šedá | 027-03 | 24.2 | 24.2 | 0.98776 | 0.98776 | VIPLAST SP. Z O.O. | 85363030 | PL | EC002600 | 85x85x35 | 0.048 | 0.048 | ks | 10 |  |  |  | bal | [6 empty] | - | 0
20100045 | 5906365217136 | 027-05 - Instalační krabice 85x85 IP54 4 vstupy - gum. průchodky, víčko se šroubem - černá | 027-05 | 29.34 | 29.34 | 1.1976 | 1.1976 | VIPLAST SP. Z O.O. | 85363030 | PL | EC002600 | 85x85x35 | 0.048 | 0.048 | ks | 10 |  |  |  | bal | [6 empty] | - | 0
20100046 | 5906365217143 | 031-01 - Instalační krabice 85x85 IP55 12 vstupů - gum. průchodky, víčko se šroubem, bílá | 031-01 | 46.75 | 46.75 | 1.9082 | 1.9082 | VIPLAST SP. Z O.O. | 85363030 | PL | EC002600 | 85x85x37 | 0.069 | 0.069 | ks | 10 |  |  |  | bal | [6 empty] | - | 0
20100047 | 5906365217150 | 031-02 - Instalační krabice 85x85 IP55 12 vstupů - gum. průchodky, víčko se šroubem, hnědá | 031-02 | 51.51 | 51.51 | 2.1024 | 2.1024 | VIPLAST SP. Z O.O. | 85363030 | PL | EC002600 | 85x85x37 | 0.069 | 0.069 | ks | 10 |  |  |  | bal | [6 empty] | - | 0
20100048 | 5906365217167 | 031-03 - Instalační krabice 85x85 IP55 12 vstupů - gum. průchodky, víčko se šroubem, šedá | 031-03 | 46.75 | 46.75 | 1.9082 | 1.9082 | VIPLAST SP. Z O.O. | 85363030 | PL | EC002600 | 85x85x37 | 0.069 | 0.069 | ks | 10 |  |  |  | bal | [6 empty] | - | 0
20100049 | 5906365217174 | 031-05 - Instalační krabice 85x85 IP55 12 vstupů - gum. průchodky, víčko se šroubem, černá | 031-05 | 51.51 | 51.51 | 2.1024 | 2.1024 | VIPLAST SP. Z O.O. | 85363030 | PL | EC002600 | 85x85x37 | 0.069 | 0.069 | ks | 10 |  |  |  | bal | [6 empty] | - | 0
20400002 | 5906365207663 | 023-01 - Instalační krabice 86x86 IP55 - se závit. průchodkami - víčko se šroubky - bílá | 023-01 | 39.6 | 39.6 | 1.6163 | 1.6163 | VIPLAST SP. Z O.O. | 85363030 | PL | EC002600 | 86x86x40 | 0.047 | 0.047 | ks | 10 |  |  |  | bal |  |  |  | pal | 4320 |  | - | 0
20400003 | 5906365207830 | 023-03 - Instalační krabice 86x86 IP55 - se závit. průchodkami - víčko se šroubky - šedá | 023-03 | 39.6 | 39.6 | 1.6163 | 1.6163 | VIPLAST SP. Z O.O. | 85363030 | PL | EC002600 | 86x86x40 | 0.047 | 0.047 | ks | 10 |  |  |  | bal |  |  |  | pal | 4320 |  | - | 0
20400004 | 5906365207687 | 022-51 - Instal. krabice 86x86 IP55 s gum. průchodkami a svorkami, víčko se šroubky - bílá | 022-51 | 80.22 | 80.22 | 3.2743 | 3.2743 | VIPLAST SP. Z O.O. | 85363030 | PL | EC002600 | 86x86x40 | 0.101 | 0.101 | ks | 10 |  |  |  | bal |  |  |  | pal | 4320 |  | - | 0
20400005 | 5906365207694 | 023-51 - Instal. krabice 86x86 IP55 se závit. průchod. a svorkami, víčko se šroubky - bílá | 023-51 | 80.22 | 80.22 | 3.2743 | 3.2743 | VIPLAST SP. Z O.O. | 85363030 | PL | EC002600 | 86x86x40 | 0.088 | 0.088 | ks | 10 |  |  |  | bal |  |  |  | pal | 4320 |  | - | 0
20400006 | 5906365207809 | 023-53 - Instal. krabice 86x86 IP55 se závit. průchod. a svorkami, víčko se šroubky - šedá | 023-53 | 80.22 | 80.22 | 3.2743 | 3.2743 | VIPLAST SP. Z O.O. | 85363030 | PL | EC002600 | 86x86x40 | 0.088 | 0.088 | ks | 10 |  |  |  | bal |  |  |  | pal | 4320 |  | - | 0
20400007 | 5906365207717 | 002-01 - Instalační krabice 86x86 IP55 s gumovými průchodkami - víčko systém klik - bílá | 002-01 | 39.6 | 39.6 | 1.6163 | 1.6163 | VIPLAST SP. Z O.O. | 85363030 | PL | EC002600 | 86x86x40 | 0.059 | 0.059 | ks | 10 |  |  |  | bal |  |  |  | pal | 4320 |  | - | 0
20400008 | 5906365207724 | 003-01 - Instalační krabice 86x86 IP55 - se závit. průchodkami - víčko systém klik - bílá | 003-01 | 39.6 | 39.6 | 1.6163 | 1.6163 | VIPLAST SP. Z O.O. | 85363030 | PL | EC002600 | 86x86x40 | 0.046 | 0.046 | ks | 10 |  |  |  | bal |  |  |  | pal | 4320 |  | - | 0
20400009 | 5906365207816 | 003-03 - Instalační krabice 86x86 IP55 se závit. průchodkami - víčko systém klik - šedá | 003-03 | 39.6 | 39.6 | 1.6163 | 1.6163 | VIPLAST SP. Z O.O. | 85363030 | PL | EC002600 | 86x86x40 | 0.046 | 0.046 | ks | 10 |  |  |  | bal |  |  |  | pal | 4320 |  | - | 0
20400010 | 5906365207748 | 002-51 - Instal. krabice 86x86 IP55 s gum. průch. a svorkami - víčko systém klik - bílá | 002-51 | 80.22 | 80.22 | 3.2743 | 3.2743 | VIPLAST SP. Z O.O. | 85363030 | PL | EC002600 | 86x86x40 | 0.1 | 0.1 | ks | 10 |  |  |  | bal |  |  |  | pal | 4320 |  | - | 0
20400011 | 5906365207755 | 003-51 - Instal. krabice 86x86 IP55 se záv. průch. a svorkami - víčko systém klik - bílá | 003-51 | 80.22 | 80.22 | 3.2743 | 3.2743 | VIPLAST SP. Z O.O. | 85363030 | PL | EC002600 | 86x86x40 | 0.087 | 0.087 | ks | 10 |  |  |  | bal |  |  |  | pal | 4320 |  | - | 0
20400012 | 5906365207823 | 003-53 - Instal. krabice 86x86 IP55 se záv. průch. a svorkami - víčko systém klik - šedá | 003-53 | 80.22 | 80.22 | 3.2743 | 3.2743 | VIPLAST SP. Z O.O. | 85363030 | PL | EC002600 | 86x86x40 | 0.087 | 0.087 | ks | 10 |  |  |  | bal |  |  |  | pal | 4320 |  | - | 0
20400013 | 5906365207922 | 023-02 - Instalační krabice 86x86 IP55 - se závit. průchodkami - víčko se šroubky - hnědá | 023-02 | 42.01 | 42.01 | 1.7147 | 1.7147 | VIPLAST SP. Z O.O. | 85363030 | PL | EC002600 | 86x86x40 | 0.047 | 0.047 | ks | 10 |  |  |  | bal |  |  |  | pal | 4320 |  | - | 0
20400014 | 5906365207939 | 002-02 - Instalační krabice 86x86 IP55 s gumovými průchodkami - víčko systém klik - hnědá | 002-02 | 42.01 | 42.01 | 1.7147 | 1.7147 | VIPLAST SP. Z O.O. | 85363030 | PL | EC002600 | 86x86x40 | 0.059 | 0.059 | ks | 10 |  |  |  | bal |  |  |  | pal | 4320 |  | - | 0
20400016 | 5906365207915 | 003-02 - Instalační krabice 86x86 IP55 - se závit. průchodkami - víčko systém klik - hnědá | 003-02 | 42.01 | 42.01 | 1.7147 | 1.7147 | VIPLAST SP. Z O.O. | 85363030 | PL | EC002600 | 86x86x40 | 0.046 | 0.046 | ks | 10 |  |  |  | bal |  |  |  | pal | 4320 |  | - | 0
20400017 | 5906365207878 | 002-03 - Instalační krabice 86x86 IP55 - gumové průchodky - víčko systém klik - šedá | 002-03 | 39.6 | 39.6 | 1.6163 | 1.6163 | VIPLAST SP. Z O.O. | 85363030 | PL | EC002600 | 86x86x40 | 0.059 | 0.059 | ks | 10 |  |  |  | bal |  |  |  | pal | 4320 |  | - | 0
20400021 | 5906365211943 | 002-05 - Instalační krabice 86x86 IP55 - gumové průchodky - víčko systém klik - černá | 002-05 | 42.01 | 42.01 | 1.7147 | 1.7147 | VIPLAST SP. Z O.O. | 85363030 | PL | EC002600 | 86x86x40 | 0.059 | 0.059 | ks | 10 |  |  |  | bal |  |  |  | pal | 4320 |  | - | 0
20405010 | 5906365203689 | 041-01 - Instalační krabice 98x98 IP55 12 vstupů - gum. průchodky, víčko se šrouby - bílá | 041-01 | 76.83 | 76.83 | 3.1359 | 3.1359 | VIPLAST SP. Z O.O. | 85363030 | PL | EC000356 | 98x98x42 | 0.096 | 0.096 | ks | 10 |  |  |  | bal |  |  |  | pal | 3400 |  | - | 0
20405015 | 5906365207861 | 041-02 - Instalační krabice 98x98 IP55 12 vstupů - gum.průchodky, víčko se šrouby - hnědá | 041-04 | 76.83 | 76.83 | 3.1359 | 3.1359 | VIPLAST SP. Z O.O. | 85363030 | PL | EC002600 | 98x98x42 | 0.096 | 0.096 | ks | 10 |  |  |  | bal |  |  |  | pal | 3400 |  | - | 0
20405020 | 5906365211790 | 041-03 - Instalační krabice 98x98 IP55 12 vstupů - gum.průchodky, víčko se šrouby - šedá | 041-05 | 76.83 | 76.83 | 3.1359 | 3.1359 | VIPLAST SP. Z O.O. | 85363030 | PL | EC002600 | 98x98x42 | 0.096 | 0.096 | ks | 10 |  |  |  | bal |  |  |  | pal | 3400 |  | - | 0
20405050 | 5906365207243 | 041-05 - Instalační krabice 98x98 IP55 12 vstupů - gum.průchodky, víčko se šrouby - černá | 041-02 | 76.83 | 76.83 | 3.1359 | 3.1359 | VIPLAST SP. Z O.O. | 85363030 | PL | EC002601 | 98x98x42 | 0.096 | 0.096 | ks | 10 |  |  |  | bal |  |  |  | pal | 3400 |  | - | 0
20405110 | 5906365203696 | 042-01 - Instalační krabice 98x98 IP55 se závitovými průchodkami, víčko se šrouby, bílá | 042-01 | 72.08 | 72.08 | 2.942 | 2.942 | VIPLAST SP. Z O.O. | 85363030 | PL | EC002600 | 98x98x42 | 0.074 | 0.074 | ks | 10 |  |  |  | bal |  |  |  | pal | 3400 |  | - | 0
20405310 | 5906365203719 | 041-51 - Instal. krabice 98x98 IP55 12 vstupů s gum. průch. a svorkami, víčko šroub, bílá | 041-51 | 115.08 | 115.08 | 4.6971 | 4.6971 | VIPLAST SP. Z O.O. | 85363030 | PL | EC002600 | 98x98x42 | 0.137 | 0.137 | ks | 10 |  |  |  | bal |  |  |  | pal | 3400 |  | - | 0
20405320 | 5906365211806 | 041-55 - Instal. krabice 98x98 IP55 12 vstupů s gum. průch. a svorkami, víčko šroub, černá | 041-55 | 117.41 | 117.41 | 4.7922 | 4.7922 | VIPLAST SP. Z O.O. | 85363030 | PL | EC002600 | 98x98x42 | 0.137 | 0.137 | ks | 10 |  |  |  | bal |  |  |  | pal | 3400 |  | - | 0
20405350 | 5906365207274 | 041-52 - Instal. krabice 98x98 IP55 12 vstupů s gum. průch. a svorkami, víčko šroub, hnědá | 041-52 | 117.41 | 117.41 | 4.7922 | 4.7922 | VIPLAST SP. Z O.O. | 85363030 | PL | EC002600 | 98x98x42 | 0.137 | 0.137 | ks | 10 |  |  |  | bal |  |  |  | pal | 3400 |  | - | 0
20405380 | 5906365207366 | 041-53 - Instal. krabice 98x98 IP55 12 vstupů s gum. průch. a svorkami, víčko šroub, šedá | 041-53 | 115.08 | 115.08 | 4.6971 | 4.6971 | VIPLAST SP. Z O.O. | 85363030 | PL | EC002600 | 98x98x42 | 0.137 | 0.137 | ks | 10 |  |  |  | bal |  |  |  | pal | 3400 |  | - | 0
20405410 | 5906365203726 | 042-51 - Instal. krabice 98x98 IP55 se závit. průchod. a svorkami, víčko se šrouby, bílá | 042-51 | 115.08 | 115.08 | 4.6971 | 4.6971 | VIPLAST SP. Z O.O. | 85363030 | PL | EC002600 | 98x98x42 | 0.115 | 0.115 | ks | 10 |  |  |  | bal |  |  |  | pal | 3400 |  | - | 0
20405450 | 5906365207281 | 042-52 - Instal. krabice 98x98 IP55 se závit. průchod. a svorkami, víčko se šrouby, hnědá | 042-52 | 117.41 | 117.41 | 4.7922 | 4.7922 | VIPLAST SP. Z O.O. | 85363030 | PL | EC002600 | 98x98x42 | 0.115 | 0.115 | ks | 10 |  |  |  | bal |  |  |  | pal | 3400 |  | - | 0
20405610 | 5906365203740 | 051-01 - Instal. krabice 118x118 IP55 12 vstupů, gum. průchodky, víčko se šrouby, bílá | 051-01 | 96.49 | 96.49 | 3.9384 | 3.9384 | VIPLAST SP. Z O.O. | 85363030 | PL | EC002600 | 118x118x46 | 0.131 | 0.131 | ks | 10 |  |  |  | bal |  |  |  | pal | 1960 |  | - | 0
20405620 | 5906365211813 | 051-05 - Instal. krabice 118x118 IP55 12 vstupů, gum. průchodky, víčko se šrouby, černá | 051-05 | 98.81 | 98.81 | 4.0331 | 4.0331 | VIPLAST SP. Z O.O. | 85363030 | PL | EC002600 | 118x118x46 | 0.131 | 0.131 | ks | 10 |  |  |  | bal |  |  |  | pal | 1960 |  | - | 0
20405650 | 5906365207304 | 051-02 - Instal. krabice 118x118 IP55 12 vstupů, gum. průchodky, víčko se šrouby, hnědá | 051-02 | 98.81 | 98.81 | 4.0331 | 4.0331 | VIPLAST SP. Z O.O. | 85363030 | PL | EC002600 | 118x118x46 | 0.131 | 0.131 | ks | 10 |  |  |  | bal |  |  |  | pal | 1960 |  | - | 0
20405710 | 5906365203757 | 052-01 - Instalační krabice 118x118 IP55 se závit. průchodkami, víčko se šrouby, bílá | 052-01 | 104.4 | 104.4 | 4.2612 | 4.2612 | VIPLAST SP. Z O.O. | 85363030 | PL | EC002600 | 118x118x46 | 0.098 | 0.098 | ks | 10 |  |  |  | bal |  |  |  | pal | 1960 |  | - | 0
20405910 | 5906365203771 | 051-51 - Instal. krabice 118x118 IP55 12 vstupů, gum. průch. a svorkami, víčko šroub, bílá | 051-51 | 139.5 | 139.5 | 5.6939 | 5.6939 | VIPLAST SP. Z O.O. | 85363030 | PL | EC002600 | 118x118x46 | 0.172 | 0.172 | ks | 10 |  |  |  | bal |  |  |  | pal | 1960 |  | - | 0
20405920 | 5906365211820 | 051-55 - Instal. krabice 118x118 IP55 12 vstupů, gum. průch. a svorkami, víčko šroub černá | 051-55 | 141.83 | 141.83 | 5.789 | 5.789 | VIPLAST SP. Z O.O. | 85363030 | PL | EC002600 | 118x118x46 | 0.172 | 0.172 | ks | 10 |  |  |  | bal |  |  |  | pal | 1960 |  | - | 0
20405950 | 5906365207335 | 051-52 - Instal. krabice 118x118 IP55 12 vstupů, gum. průch. a svorkami, víčko šroub hnědá | 051-52 | 141.83 | 141.83 | 5.789 | 5.789 | VIPLAST SP. Z O.O. | 85363030 | PL | EC002600 | 118x118x46 | 0.172 | 0.172 | ks | 10 |  |  |  | bal |  |  |  | pal | 1960 |  | - | 0
20405980 | 5906365207373 | 051-53 - Instal. krabice 118x118 IP55 12 vstupů, gum. průch. a svorkami, víčko šroub, šedá | 051-53 | 139.5 | 139.5 | 5.6939 | 5.6939 | VIPLAST SP. Z O.O. | 85363030 | PL | EC002600 | 118x118x46 | 0.172 | 0.172 | ks | 10 |  |  |  | bal |  |  |  | pal | 1960 |  | - | 0
20406010 | 5906365203788 | 052-51 - Instal. krabice 118x118 IP55 se závit. průchod. a svorkami, víčko se šrouby, bílá | 052-51 | 139.5 | 139.5 | 5.6939 | 5.6939 | VIPLAST SP. Z O.O. | 85363030 | PL | EC002600 | 118x118x46 | 0.139 | 0.139 | ks | 10 |  |  |  | bal |  |  |  | pal | 1960 |  | - | 0
20406050 | 5906365207342 | 052-52 - Instal. krabice 118x118 IP55 se závit. průchod. a svorkami, víčko se šrouby hnědá | 052-52 | 141.83 | 141.83 | 5.789 | 5.789 | VIPLAST SP. Z O.O. | 85363030 | PL | EC002600 | 118x118x46 | 0.139 | 0.139 | ks | 10 |  |  |  | bal |  |  |  | pal | 1960 |  | - | 0
20408050 | 5906365207892 | 001-02 - Instalační krabice 86x86 IP55 - s gum. průchodkami - víčko systém klik - hnědá | 001-02 | 42.01 | 42.01 | 1.7147 | 1.7147 | VIPLAST SP. Z O.O. | 85363030 | PL | EC002600 | 86x86x40 | 0.055 | 0.055 | ks | 10 |  |  |  | bal |  |  |  | pal | 4320 |  | - | 0
20408110 | 5906365207732 | 001-51 - Instal. krabice 86x86 IP55 - gum. průchodky a svorky, víčko systém klik, bílá | 001-51 | 80.22 | 80.22 | 3.2743 | 3.2743 | VIPLAST SP. Z O.O. | 85363030 | PL | EC002600 | 86x86x40 | 0.096 | 0.096 | ks | 10 |  |  |  | bal |  |  |  | pal | 4320 |  | - | 0
20408111 | 5906365207649 | 021-01 - Instalační krabice 86x86 IP55 4 vstupy - gumové průchodky - víčko se závity, bílá | 021-01 | 39.6 | 39.6 | 1.6163 | 1.6163 | VIPLAST SP. Z O.O. | 85363030 | PL | EC002600 | 86x86x40 | 0.056 | 0.056 | ks | 10 |  |  |  | bal |  |  |  | pal | 4320 |  | - | 0
20408151 | 5906365208943 | 064-01 - Instalační krabice 88x88 IP44 4 vstupy, víčko se šrouby - bílá | 064-01 | 40.69 | 40.69 | 1.6608 | 1.6608 | VIPLAST SP. Z O.O. | 85363030 | PL | EC002600 | 88x88x40 | 0.061 | 0.061 | ks | 10 |  |  |  | bal |  |  |  | pal | 3400 |  | - | 0
K1-2CAT.5EAX | 8594180407794 | Porcelánová ethernetová zásuvka, 2x CAT.5E bez rámečku bílá |  | 556.61 | 556.61 | 22.7188 | 22.7188 | Bohemia design | 85366990 |  | EC001301 |  |  |  | ks | [11 empty] | - | 0
K1-2CAT5EA | 8594180407756 | Porcelánová ethernetová zásuvka, 2x CAT.5E s rámečkem bílá |  | 680.58 | 680.58 | 27.7788 | 27.7788 | Bohemia design | 85366990 |  | EC001301 |  |  |  | ks | [11 empty] | - | 0
K1-2USBAX | 8594180407817 | Porcelánová USB napájecí zásuvka, 2x USB-A, bílá, bez rámečku |  | 1114.46 | 1114.46 | 45.4882 | 45.4882 | Bohemia design | 85366990 |  | EC001301 |  |  |  | ks | [11 empty] | - | 0
K1-2USBAX-BL | 8594180407831 | Porcelánová USB napájecí zásuvka, 2x USB-A, černá, bez rámečku |  | 1114.46 | 1114.46 | 45.4882 | 45.4882 | Bohemia design | 85366990 |  | EC001301 |  |  |  | ks | [11 empty] | - | 0
K1-DM A | 8594180405646 | Porcelánový stmívač bílá |  | 1201.24 | 1201.24 | 49.0302 | 49.0302 | Bohemia design | 85365020 |  | EC001510 |  |  |  | ks | [11 empty] | - | 0
K1-R110A1 | 8594180405615 | Porcelánový vypínač otočný bílá | č. 1 | 606.2 | 606.2 | 24.7429 | 24.7429 | Bohemia design | 85365020 |  | EC001510 |  |  |  | ks | [11 empty] | - | 0
K1-R110A1X | 8594180405707 | Porcelánový otočný vypínač bez rámečku bílá | č. 1 | 494.63 | 494.63 | 20.189 | 20.189 | Bohemia design | 85365020 |  | EC001510 |  |  |  | ks | [11 empty] | - | 0
K1-R110Q | 8594180405554 | Porcelánový jednopáčkový vypínač bílá | č. 1 | 606.2 | 606.2 | 24.7429 | 24.7429 | Bohemia design | 85365020 |  | EC001510 |  |  |  | ks | [11 empty] | - | 0
K1-R110Q-BL | 8594180407565 | Porcelánový jednopáčkový vypínač černá | č. 1 | 606.2 | 606.2 | 24.7429 | 24.7429 | Bohemia design | 85365020 |  | EC001510 |  | 0.14 |  | ks | [11 empty] | - | 0
K1-R110QX | 8594180405653 | Porcelánový jednopáčkový vypínač bez rámečku bílá | č. 1 | 494.63 | 494.63 | 20.189 | 20.189 | Bohemia design | 85365020 |  | EC001510 |  |  |  | ks | [11 empty] | - | 0
K1-R110QX-BL | 8594180407657 | Porcelánový jednopáčkový vypínač bez rámečku černá | č. 1 | 494.63 | 494.63 | 20.189 | 20.189 | Bohemia design | 85365020 |  | EC001510 |  | 0.07 |  | ks | [11 empty] | - | 0
K1-R120Q | 8594180405561 | Porcelánový jednopáčkový vypínač schodišťový bílá | č. 6 | 606.2 | 606.2 | 24.7429 | 24.7429 | Bohemia design | 85365020 |  | EC001510 |  |  |  | ks | [11 empty] | - | 0
K1-R120QX | 8594180405660 | Porcelánový jednopáčkový vypínač schodišťový bez rámečku bílá | č. 6 | 494.63 | 494.63 | 20.189 | 20.189 | Bohemia design | 85365020 |  | EC001510 |  |  |  | ks | [11 empty] | - | 0
K1-R120QX-BL | 8594180407664 | Porcelánový jednopáčkový vypínač schodišťový bez rámečku černá | č. 6 | 494.63 | 494.63 | 20.189 | 20.189 | Bohemia design | 85365020 |  | EC001510 |  | 0.07 |  | ks | [11 empty] | - | 0
K1-R130A1 | 8594180405622 | Porcelánový vypínač otočný křížový bílá | č. 7 | 606.2 | 606.2 | 24.7429 | 24.7429 | Bohemia design | 85365020 |  | EC001510 |  |  |  | ks | [11 empty] | - | 0
K1-R130A1X | 8594180405714 | Porcelánový otočný vypínač křížový bez rámečku bílá | č. 7 | 494.63 | 494.63 | 20.189 | 20.189 | Bohemia design | 85365020 |  | EC001510 |  |  |  | ks | [11 empty] | - | 0
K1-R140Q | 8594180405592 | Porcelánový jednopáčkový vypínač křížový bílá | č. 7 | 606.2 | 606.2 | 24.7429 | 24.7429 | Bohemia design | 85365020 |  | EC001510 |  |  |  | ks | [11 empty] | - | 0
K1-R140QX | 8594180405691 | Porcelánový jednopáčkový vypínač křížový bez rámečku bílá | č. 7 | 494.63 | 494.63 | 20.189 | 20.189 | Bohemia design | 85365020 |  | EC001510 |  |  |  | ks | [11 empty] | - | 0
K1-R210Q | 8594180405578 | Porcelánový vypínač 2-páčkový bílá | č. 5 | 606.2 | 606.2 | 24.7429 | 24.7429 | Bohemia design | 85365020 |  | EC001510 |  |  |  | ks | [11 empty] | - | 0
K1-R210QX | 8594180405677 | Porcelánový vypínač 2-páčkový bez rámečku bílá | č. 5 | 494.63 | 494.63 | 20.189 | 20.189 | Bohemia design | 85365020 |  | EC001510 |  |  |  | ks | [11 empty] | - | 0
K1-R210QX-BL | 8594180407695 | Porcelánový vypínač 2-páčkový bez rámečku černá | č. 5 | 494.63 | 494.63 | 20.189 | 20.189 | Bohemia design | 85365020 |  | EC001510 |  | 0.07 |  | ks | [11 empty] | - | 0
K1-R220Q | 8594180405585 | Porcelánový vypínač 2-páčkový schodišťový bílá | č. 6+6 | 606.2 | 606.2 | 24.7429 | 24.7429 | Bohemia design | 85365020 |  | EC001510 |  |  |  | ks | [11 empty] | - | 0
K1-R220QX | 8594180405684 | Porcelánový vypínač 2-páčkový schodišťový bez rámečku bílá | č. 6+6 | 494.63 | 494.63 | 20.189 | 20.189 | Bohemia design | 85365020 |  | EC001510 |  |  |  | ks | [11 empty] | - | 0
K1-R231QB | 8594180405608 | Porcelánový jednopáčkový vypínač zvonkový bílá | č. 1/0 | 606.2 | 606.2 | 24.7429 | 24.7429 | Bohemia design | 85365020 |  | EC001510 |  |  |  | ks | [11 empty] | - | 0
K1-R231QB-BL | 8594180407602 | Porcelánový jednopáčkový vypínač zvonkový černá | č. 1/0 | 606.2 | 606.2 | 24.7429 | 24.7429 | Bohemia design | 85365020 |  | EC001510 |  |  |  | ks | [11 empty] | - | 0
K1-R231QBX | 8594180407855 | Porcelánový jednopáčkový vypínač zvonkový bez rámečku bílá | č. 1/0 | 494.63 | 494.63 | 20.189 | 20.189 | Bohemia design | 85365020 |  | EC001510 |  | 0.07 |  | ks | [11 empty] | - | 0
K1-R231QBX-BL | 8594180407862 | Porcelánový jednopáčkový vypínač zvonkový bez rámečku černá | č. 1/0 | 494.63 | 494.63 | 20.189 | 20.189 | Bohemia design | 85365020 |  | EC001510 |  |  |  | ks | [11 empty] | - | 0
K1-R461 | 8594180405738 | Jednoduchý porcelánový rámeček bílá |  | 221.9 | 221.9 | 9.0571 | 9.0571 | Bohemia design | 85365020 |  | EC001510 |  |  |  | ks | [11 empty] | - | 0
K1-R461-BL | 8594180407725 | Jednonásobný porcelánový rámeček černá |  | 221.9 | 221.9 | 9.0571 | 9.0571 | Bohemia design | 85365020 |  | EC001510 |  | 0.07 |  | ks | [11 empty] | - | 0
K1-R462 | 8594180405745 | Dvojitý porcelánový rámeček bílá |  | 432.64 | 432.64 | 17.6588 | 17.6588 | Bohemia design | 85365020 |  | EC001510 |  |  |  | ks | [11 empty] | - | 0
K1-R462-BL | 8594180407732 | Dvojitý porcelánový rámeček černá |  | 432.64 | 432.64 | 17.6588 | 17.6588 | Bohemia design | 85365020 |  | EC001510 |  | 0.185 |  | ks | [11 empty] | - | 0
K1-R463 | 8594180405752 | Trojitý porcelánový rámeček bílá |  | 494.63 | 494.63 | 20.189 | 20.189 | Bohemia design | 85365020 |  | EC001510 |  |  |  | ks | [11 empty] | - | 0
K1-R464 | 8594180407848 | Čtyřnásobný porcelánový rámeček bílá |  | 742.56 | 742.56 | 30.3086 | 30.3086 | Bohemia design | 85365020 |  | EC001510 |  |  |  | ks | [11 empty] | - | 0
K1-R52AF | 8594180405639 | Porcelánová zásuvka bílá | K11 | 494.63 | 494.63 | 20.189 | 20.189 | Bohemia design | 85366990 |  | EC001301 |  |  |  | ks | [11 empty] | - | 0
K1-R52AF-BL | 8594180407640 | Porcelánová zásuvka černá | K11 | 494.63 | 494.63 | 20.189 | 20.189 | Bohemia design | 85366990 |  | EC001301 |  | 0.205 |  | ks | [11 empty] | - | 0
K1-RAFX | 8594180405721 | Porcelánová zásuvka bez rámečku bílá | K11 | 370.66 | 370.66 | 15.129 | 15.129 | Bohemia design | 85366990 |  | EC001301 |  |  |  | ks | [11 empty] | - | 0
K1-RAFX-BL | 8594180407718 | Porcelánová zásuvka bez rámečku černá | K11 | 370.66 | 370.66 | 15.129 | 15.129 | Bohemia design | 85366990 |  | EC001301 |  | 0.135 |  | ks | [11 empty] | - | 0
207538 | 5907570008649 | Flexo WJ-22 3x1 H05VV-F 3m černá |  | 164.41 | 164.41 | 6.7106 | 6.7106 | JONEX Sp. z o.o. Sp.k. | 85444290 | PL | EC000215 |  | 0.283 |  | ks | [11 empty] | - | 0
20500001 | 5902694015894 | Flexo PZ1-1,5-G - vidlice unischuko - kabel GUMA 2x1mm | PZ1-1,5-G | 118.64 | 118.64 | 4.8424 | 4.8424 | PPHU ELGOTECH Sławomir Znamirowski | 85444290 | PL | EC001578 |  | 1.24 | 1.25 | ks | [11 empty] | - | 0
20500045 | 5902694500000 | Flexo PGNZ - Kabel oboustranný, remoskový, tepelně odolný, izolace obalená v bavlně | PGNZ | 372.02 | 372.02 | 15.1845 | 15.1845 | PPHU ELGOTECH Sławomir Znamirowski | 85444290 | PL | EC000043 |  | 0.18 | 0.181 | ks | 10 |  |  |  | bal | [6 empty] | - | 0
20500046 | 5902694777785 | Žehličkové flexo PGZ s vidlicí (izolace obalená v bavlně) | PGZ | 175.06 | 175.06 | 7.1453 | 7.1453 | PPHU ELGOTECH Sławomir Znamirowski | 85444290 | PL | EC000043 |  | 0.14 | 0.15 | ks | 5 |  |  |  | bal | [6 empty] | - | 0
115280 | 5900280960412 | Trojúhelníková rozbočka s uzemněním - 2x kulatá 16A s vypínačem | B25-HS-ZF01/02A-W | 123.5 | 123.5 | 5.0408 | 5.0408 | Bemko Sp. Z o.o. | 85366990 | CN | EC001559 |  | 0.089 |  | ks | [11 empty] | - | 0
115281 | 5900280960399 | Rozbočka "kostka" s uzemněním - 3x kulatá 16A | B25-HS-ZF01/03 | 133.61 | 133.61 | 5.4535 | 5.4535 | Bemko Sp. Z o.o. | 85366990 | CN | EC001559 |  | 0.11 |  | ks | [11 empty] | - | 0
115282 | 5900280960382 | Rozbočka "kostka" s uzemněním - 3x kulatá 16A + 2x USB-A | B25-HS-ZF01/03-2U | 369.78 | 369.78 | 15.0931 | 15.0931 | Bemko Sp. Z o.o. | 85366990 | CN | EC001559 |  | 0.133 |  | ks | [11 empty] | - | 0
115283 | 5900280960405 | Trojúhelníková rozbočka s uzemněním - 3x kulatá 16A | B25-HS-ZF01/03A | 122.06 | 122.06 | 4.982 | 4.982 | Bemko Sp. Z o.o. | 85366990 | CN | EC001559 |  | 0.1 |  | ks | [11 empty] | - | 0
10210030 | 5902694653218 | Zásuvka GP2C s úchytem bez uzemnění bílá | GP2C | 48.07 | 48.07 | 1.962 | 1.962 | PPHU ELGOTECH Sławomir Znamirowski | 85366990 | PL | EC001327 |  | 0.016 | 0.017 | ks | 50 |  |  |  | bal |  |  |  | pal | 14400 |  | - | 0
10210040 | 5902694653225 | Zásuvka GP2C-2 s úchytem bez uzemnění černá | GP2C-2 | 48.07 | 48.07 | 1.962 | 1.962 | PPHU ELGOTECH Sławomir Znamirowski | 85366990 | PL | EC001327 |  | 0.015 | 0.016 | ks | 50 |  |  |  | bal | [6 empty] | - | 0
20500104 | 5902694103362 | G-10G - Zásuvka s uzemněním IP44 černá | G-10G | 106.8 | 106.8 | 4.3592 | 4.3592 | PPHU ELGOTECH Sławomir Znamirowski | 85366990 | PL | EC001327 |  | 0.094 | 0.094 | ks | 30 |  |  |  | bal | [6 empty] | - | 0
20500105 | 5902694103355 | WT-30G - Vidlice unischuko s uzemněním IP44 černá | WT-30G | 79.95 | 79.95 | 3.2633 | 3.2633 | PPHU ELGOTECH Sławomir Znamirowski | 85366990 | PL | EC000242 |  | 0.056 | 0.056 | ks | 30 |  |  |  | bal |  |  |  | pal | 5400 |  | - | 0
20500106 | 5902694100101 | G-10 - Jednonásobná s uzemněním bílá | G-10 | 37.24 | 37.24 | 1.52 | 1.52 | PPHU ELGOTECH Sławomir Znamirowski | 85366990 | PL | EC001327 |  | 0.034 | 0.034 | ks | 55 |  |  |  | bal |  |  |  | pal | 9900 |  | - | 0
20500107 | 5902694100125 | G-10-2 - Jednonásobná s uzemněním černá | G-10-2 | 38.35 | 38.35 | 1.5653 | 1.5653 | PPHU ELGOTECH Sławomir Znamirowski | 85366990 | PL | EC001327 |  | 0.034 | 0.034 | ks | 55 |  |  |  | bal | [6 empty] | - | 0
20500108 | 5902694786916 | GN-20 - Dvojnásobná s uzemněním bílá | GN-20 | 56.6 | 56.6 | 2.3102 | 2.3102 | PPHU ELGOTECH Sławomir Znamirowski | 85366990 | PL | EC001327 |  | 0.082 | 0.082 | ks | 60 |  |  |  | bal |  |  |  | pal | 5400 |  | - | 0
20500109 | 5902694102020 | GN-20-2 - Dvojnásobná s uzemněním černá | GN-20-2 | 62.35 | 62.35 | 2.5449 | 2.5449 | PPHU ELGOTECH Sławomir Znamirowski | 85366990 | PL | EC001327 |  | 0.082 | 0.082 | ks | 60 |  |  |  | bal | [6 empty] | - | 0
20500110 | 5902694102044 | GN-20-3 - Dvojnásobná s uzemněním hnědá | GN-20-3 | 62.35 | 62.35 | 2.5449 | 2.5449 | PPHU ELGOTECH Sławomir Znamirowski | 85366990 | PL | EC001327 |  | 0.082 | 0.082 | ks | 60 |  |  |  | bal | [6 empty] | - | 0
20500111 | 5902694100309 | GN-30 - Trojnásobná s uzemněním bílá | GN-30 | 68.53 | 68.53 | 2.7971 | 2.7971 | PPHU ELGOTECH Sławomir Znamirowski | 85366990 | PL | EC001327 |  | 0.108 | 0.108 | ks | 40 |  |  |  | bal |  |  |  | pal | 3600 |  | - | 0
20500112 | 5902694103027 | GN-30-2 - Trojnásobná s uzemněním černá | GN-30-2 | 71.86 | 71.86 | 2.9331 | 2.9331 | PPHU ELGOTECH Sławomir Znamirowski | 85366990 | PL | EC001327 |  | 0.108 | 0.108 | ks | 40 |  |  |  | bal | [6 empty] | - | 0
20500113 | 5902694100583 | GN-30-3 - Trojnásobná s uzemněním hnědá | GN-30-3 | 71.86 | 71.86 | 2.9331 | 2.9331 | PPHU ELGOTECH Sławomir Znamirowski | 85366990 | PL | EC001327 |  | 0.108 | 0.108 | ks | 40 |  |  |  | bal | [6 empty] | - | 0
20500114 | 5902694100408 | GN-40 - Čtyřnásobná s uzemněním bílá | GN-40 | 89.41 | 89.41 | 3.6494 | 3.6494 | PPHU ELGOTECH Sławomir Znamirowski | 85366990 | PL | EC001327 |  | 0.128 | 0.128 | ks | 30 |  |  |  | bal |  |  |  | pal | 2700 |  | - | 0
20500115 | 5902694100460 | GN-40-2 - Čtyřnásobná s uzemněním černá | GN-40-2 | 93.76 | 93.76 | 3.8269 | 3.8269 | PPHU ELGOTECH Sławomir Znamirowski | 85366990 | PL | EC001327 |  | 0.128 | 0.128 | ks | 30 |  |  |  | bal | [6 empty] | - | 0
20500116 | 5902694104031 | GN-40-3 - Čtyřnásobná s uzemněním hnědá | GN-40-3 | 93.76 | 93.76 | 3.8269 | 3.8269 | PPHU ELGOTECH Sławomir Znamirowski | 85366990 | PL | EC001327 |  | 0.128 | 0.128 | ks | 30 |  |  |  | bal | [6 empty] | - | 0
20500117 | 5902694100507 | GN-50 - Pětinásobná s uzemněním bílá | GN-50 | 110.68 | 110.68 | 4.5176 | 4.5176 | PPHU ELGOTECH Sławomir Znamirowski | 85366990 | PL | EC001327 |  | 0.149 | 0.149 | ks | 25 |  |  |  | bal |  |  |  | pal | 2250 |  | - | 0
20500118 | 5902694105021 | GN-50-2 - Pětinásobná s uzemněním černá | GN-50-2 | 116.16 | 116.16 | 4.7412 | 4.7412 | PPHU ELGOTECH Sławomir Znamirowski | 85366990 | PL | EC001327 |  | 0.149 | 0.149 | ks | 25 |  |  |  | bal | [6 empty] | - | 0
20500119 | 5902694105038 | GN-50-3 - Pětinásobná s uzemněním hnědá | GN-50-3 | 139.37 | 139.37 | 5.6886 | 5.6886 | PPHU ELGOTECH Sławomir Znamirowski | 85366990 | PL | EC001327 |  | 0.149 | 0.149 | ks | 25 |  |  |  | bal | [6 empty] | - | 0
20500120 | 5902694100606 | GN-60 - Šestinásobná s uzemněním bílá | GN-60 | 125.02 | 125.02 | 5.1029 | 5.1029 | PPHU ELGOTECH Sławomir Znamirowski | 85366990 | PL | EC001327 |  | 0.175 | 0.175 | ks | 20 |  |  |  | bal |  |  |  | pal | 1800 |  | - | 0
20500121 | 5902694106028 | GN-60-2 - Šestinásobná s uzemněním černá | GN-60-2 | 131.31 | 131.31 | 5.3596 | 5.3596 | PPHU ELGOTECH Sławomir Znamirowski | 85366990 | PL | EC001327 |  | 0.175 | 0.175 | ks | 20 |  |  |  | bal | [6 empty] | - | 0
20500122 | 5902694106035 | GN-60-3 - Šestinásobná s uzemněním hnědá | GN-60-3 | 157.56 | 157.56 | 6.431 | 6.431 | PPHU ELGOTECH Sławomir Znamirowski | 85366990 | PL | EC001327 |  | 0.175 | 0.175 | ks | 20 |  |  |  | bal | [6 empty] | - | 0
20500123 | 5902694600304 | GO-30 - Trojnásobná kulatá s uzemněním bílá | GO-30 | 113.26 | 113.26 | 4.6229 | 4.6229 | PPHU ELGOTECH Sławomir Znamirowski | 85366990 | PL | EC001327 |  | 0.11 | 0.11 | ks | 36 |  |  |  | bal | [6 empty] | - | 0
20500124 | 5902694600403 | GO-40 - Čtyřnásobná kulatá s uzemněním bílá | GO-40 | 104.27 | 104.27 | 4.2559 | 4.2559 | PPHU ELGOTECH Sławomir Znamirowski | 85366990 | PL | EC001327 |  | 0.11 | 0.11 | ks | 32 |  |  |  | bal |  |  |  | pal | 2880 |  | - | 0
20500125 | 5902694681549 | GN-20W - Dvojnásobná s uzemněním a vypínačem bílá | GN-20W | 141.5 | 141.5 | 5.7755 | 5.7755 | PPHU ELGOTECH Sławomir Znamirowski | 85366990 | PL | EC001327 |  | 0.096 | 0.096 | ks | 40 |  |  |  | bal |  |  |  | pal | 3600 |  | - | 0
20500126 | 5902694142309 | GN-30W - Trojnásobná s uzemněním a vypínačem bílá | GN-30W | 148.94 | 148.94 | 6.0792 | 6.0792 | PPHU ELGOTECH Sławomir Znamirowski | 85366990 | PL | EC001327 |  | 0.127 | 0.127 | ks | 30 |  |  |  | bal |  |  |  | pal | 2700 |  | - | 0
20500127 | 5902694143023 | GN-30W-2 - Trojnásobná s uzemněním a vypínačem černá | GN-30W-2 | 148.94 | 148.94 | 6.0792 | 6.0792 | PPHU ELGOTECH Sławomir Znamirowski | 85366990 | PL | EC001327 |  | 0.127 | 0.127 | ks | 30 |  |  |  | bal | [6 empty] | - | 0
20500128 | 5902694143030 | GN-30W-3 - Trojnásobná s uzemněním a vypínačem hnědá | GN-30W-3 | 148.94 | 148.94 | 6.0792 | 6.0792 | PPHU ELGOTECH Sławomir Znamirowski | 85366990 | PL | EC001327 |  | 0.127 | 0.127 | ks | 30 |  |  |  | bal | [6 empty] | - | 0
20500129 | 5902694140404 | GN-40W - Čtyřnásobná s uzemněním a vypínačem bílá | GN-40W | 156.4 | 156.4 | 6.3837 | 6.3837 | PPHU ELGOTECH Sławomir Znamirowski | 85366990 | PL | EC001327 |  | 0.151 | 0.151 | ks | 25 |  |  |  | bal |  |  |  | pal | 2250 |  | - | 0
20500130 | 5902694144020 | GN-40W-2 - Čtyřnásobná s uzemněním a vypínačem černá | GN-40W-2 | 156.4 | 156.4 | 6.3837 | 6.3837 | PPHU ELGOTECH Sławomir Znamirowski | 85366990 | PL | EC001327 |  | 0.151 | 0.151 | ks | 25 |  |  |  | bal | [6 empty] | - | 0
20500131 | 5902694140602 | GN-40W-3 - Čtyřnásobná s uzemněním a vypínačem hnědá | GN-40W-3 | 175.45 | 175.45 | 7.1612 | 7.1612 | PPHU ELGOTECH Sławomir Znamirowski | 85366990 | PL | EC001327 |  | 0.151 | 0.151 | ks | 25 |  |  |  | bal | [6 empty] | - | 0
20500132 | 5902694140503 | GN-50W - Pětinásobná s uzemněním a vypínačem bílá | GN-50W | 163.85 | 163.85 | 6.6878 | 6.6878 | PPHU ELGOTECH Sławomir Znamirowski | 85366990 | PL | EC001327 |  | 0.175 | 0.175 | ks | 20 |  |  |  | bal |  |  |  | pal | 1800 |  | - | 0
20500133 | 5902694145027 | GN-50W-2 - Pětinásobná s uzemněním a vypínačem černá | GN-50W-2 | 163.85 | 163.85 | 6.6878 | 6.6878 | PPHU ELGOTECH Sławomir Znamirowski | 85366990 | PL | EC001327 |  | 0.175 | 0.175 | ks | 20 |  |  |  | bal | [6 empty] | - | 0
20500134 | 5902694140707 | GN-50W-3 - Pětinásobná s uzemněním a vypínačem hnědá | GN-50W-3 | 163.85 | 163.85 | 6.6878 | 6.6878 | PPHU ELGOTECH Sławomir Znamirowski | 85366990 | PL | EC001327 |  | 0.175 | 0.175 | ks | 20 |  |  |  | bal | [6 empty] | - | 0
20500135 | 5902694146000 | GN-60W - Šestinásobná s uzemněním a vypínačem bílá | GN-60W | 184.95 | 184.95 | 7.549 | 7.549 | PPHU ELGOTECH Sławomir Znamirowski | 85366990 | PL | EC001326 |  | 0.198 | 0.198 | ks | 20 |  |  |  | bal |  |  |  | pal | 1800 |  | - | 0
20500136 | 5902694146024 | GN-60W-2 - Šestinásobná s uzemněním a vypínačem černá | GN-60W-2 | 184.95 | 184.95 | 7.549 | 7.549 | PPHU ELGOTECH Sławomir Znamirowski | 85366990 | PL | EC001326 |  | 0.198 | 0.198 | ks | 20 |  |  |  | bal | [6 empty] | - | 0
20500137 | 5902694146031 | GN-60W-3 - Šestinásobná s uzemněním a vypínačem hnědá | GN-60W-3 | 191.4 | 191.4 | 7.8122 | 7.8122 | PPHU ELGOTECH Sławomir Znamirowski | 85366990 | PL | EC001326 |  | 0.198 | 0.198 | ks | 20 |  |  |  | bal | [6 empty] | - | 0
20500138 | 5902694650309 | RO-30 - Trojnásobná kulatá s uzemněním bílá | RO-30 | 139.92 | 139.92 | 5.711 | 5.711 | PPHU ELGOTECH Sławomir Znamirowski | 85366990 | PL | EC001327 |  | 0.102 | 0.102 | ks | 33 |  |  |  | bal |  |  |  | pal | 2970 |  | - | 0
20500139 | 5902694651405 | RO-40 - Čtyřnásobná kulatá s uzemněním bílá | RO-40 | 112 | 112 | 4.5714 | 4.5714 | PPHU ELGOTECH Sławomir Znamirowski | 85366990 | PL | EC001327 |  | 0.11 | 0.11 | ks | 20 |  |  |  | bal |  |  |  | pal | 1800 |  | - | 0
20500140 | 5902694652013 | Zásuvka R-201 - trojnásobná, dvě kulaté zásuvky s uzemněním, jedna plochá bez uzemnění bílá | R-201 | 75.71 | 75.71 | 3.0902 | 3.0902 | PPHU ELGOTECH Sławomir Znamirowski | 85366990 | PL | EC001327 |  | 0.069 | 0.069 | ks | 20 |  |  |  | bal |  |  |  | pal | 3600 |  | - | 0
20500141 | 5902694652037 | Zásuvka R-201-2 - trojnásobná, dvě kulaté zásuvky s uzemněním, jedna plochá bez uzemnění černá | R-201-2 | 76.06 | 76.06 | 3.1045 | 3.1045 | PPHU ELGOTECH Sławomir Znamirowski | 85366990 | PL | EC001327 |  | 0.069 | 0.069 | ks | 20 |  |  |  | bal | [6 empty] | - | 0
20500142 | 5902694400218 | Zásuvka R-21 - trojnásobná, jedna kulatá zásuvka s uzemněním, dvě rovné bez uzemnění | R-21 | 78.13 | 78.13 | 3.189 | 3.189 | PPHU ELGOTECH Sławomir Znamirowski | 85366990 | PL | EC001327 |  | 0.051 | 0.051 | ks | 42 |  |  |  | bal |  |  |  | pal | 7560 |  | - | 0
20500145 | 5902694000203 | WT-20 - Vidlice s uzemněním Unischuko bílá | WT-20 | 39.79 | 39.79 | 1.6241 | 1.6241 | PPHU ELGOTECH Sławomir Znamirowski | 85366990 | PL | EC000242 |  | 0.028 | 0.028 | ks | 96 |  |  |  | bal |  |  |  | pal | 17280 |  | - | 0
20500146 | 5902694402229 | WT-20-2 - Vidlice s uzemněním Unischuko černá | WT-20-2 | 39.79 | 39.79 | 1.6241 | 1.6241 | PPHU ELGOTECH Sławomir Znamirowski | 85366990 | PL | EC000242 |  | 0.028 | 0.028 | ks | 96 |  |  |  | bal | [6 empty] | - | 0
20500147 | 5902694556168 | WT-20S - Vidlice standard 16A s uzemněním bílá | WT-20S | 36 | 36 | 1.4694 | 1.4694 | PPHU ELGOTECH Sławomir Znamirowski | 85366990 | PL | EC000242 |  | 0.029 | 0.029 | ks | 68 |  |  |  | bal |  |  |  | pal | 12240 |  | - | 0
20500148 | 5902694556175 | WT-20S-2 - Vidlice standard 16A s uzemněním černá | WT-20S-2 | 36 | 36 | 1.4694 | 1.4694 | PPHU ELGOTECH Sławomir Znamirowski | 85366990 | PL | EC000242 |  | 0.029 | 0.029 | ks | 68 |  |  |  | bal | [6 empty] | - | 0
20500149 | 5902694002221 | WT-30 - Vidlice rovná s uzemněním unischuko bílá | WT-30 | 39.97 | 39.97 | 1.6314 | 1.6314 | PPHU ELGOTECH Sławomir Znamirowski | 85366990 | PL | EC000242 |  | 0.029 | 0.029 | ks | 68 |  |  |  | bal |  |  |  | pal | 12240 |  | - | 0
20500150 | 5902694002238 | WT-30-2 - Vidlice rovná s uzemněním unischuko černá | WT-30-2 | 39.97 | 39.97 | 1.6314 | 1.6314 | PPHU ELGOTECH Sławomir Znamirowski | 85366990 | PL | EC000242 |  | 0.029 | 0.029 | ks | 68 |  |  |  | bal | [6 empty] | - | 0
20500151 | 5902694002528 | WT-35 - Vidlice úhlová s uzemněním unischuko bílá | WT-35 | 39.97 | 39.97 | 1.6314 | 1.6314 | PPHU ELGOTECH Sławomir Znamirowski | 85366990 | PL | EC000242 |  | 0.025 | 0.025 | ks | 88 |  |  |  | bal |  |  |  | pal | 15840 |  | - | 0
20500152 | 5902694002535 | WT-35-2 - Vidlice úhlová s uzemněním unischuko černá | WT-35-2 | 39.97 | 39.97 | 1.6314 | 1.6314 | PPHU ELGOTECH Sławomir Znamirowski | 85366990 | PL | EC000242 |  | 0.025 | 0.025 | ks | 88 |  |  |  | bal | [6 empty] | - | 0
20500153 | 5902694002597 | WT-40 - Úhlová vidlice s ouškem s uzemněním unischuko bílá | WT-40 | 44 | 44 | 1.7959 | 1.7959 | PPHU ELGOTECH Sławomir Znamirowski | 85366990 | PL | EC000242 |  | 0.025 | 0.025 | ks | 70 |  |  |  | bal |  |  |  | pal | 12600 |  | - | 0
20500154 | 5902694922000 | R-20F - Dvojnásobná s přepěťovou ochranou bílá | R-20F | 206.86 | 206.86 | 8.4433 | 8.4433 | PPHU ELGOTECH Sławomir Znamirowski | 85366990 | PL | EC001327 |  | 0.12 | 0.12 | ks | 20 |  |  |  | bal | [6 empty] | - | 0
20500184 | 5902694552023 | Násadka - remosková - koncovka | NASADKA | 219.49 | 219.49 | 8.9588 | 8.9588 | PPHU ELGOTECH Sławomir Znamirowski | 85366990 | PL | EC001327 |  | 0.54 | 0.542 | ks | 30 |  |  |  | bal | [6 empty] | - | 0
20500217 | 5902694002511 | Zásuvka plochá WNZ - nerozebíratelná, 2P 2,5A/250V bílá | WNZ | 40.39 | 40.39 | 1.6486 | 1.6486 | PPHU ELGOTECH Sławomir Znamirowski | 85366990 | PL | EC001327 |  | 0.01 | 0.01 | ks | 40 |  |  |  | bal | [6 empty] | - | 0
20500227 | 5902694506125 | Čtyřnásobná zásuvka GO-40ZB s uzemněním, s tepelnou ochranou do bubnového navijáku ZB-40 | GO-40ZB | 187.5 | 187.5 | 7.6531 | 7.6531 | PPHU ELGOTECH Sławomir Znamirowski | 85366990 | PL | EC001327 |  | 0.11 | 0.11 | ks | 1 |  |  |  | bal | [6 empty] | - | 0
20500232 | 5902694400027 | Rozbočka R-2PC 2x plochá vidlice 5A/250V bílá | R-2PC | 30.06 | 30.06 | 1.2269 | 1.2269 | PPHU ELGOTECH Sławomir Znamirowski | 85366990 | PL | EC001327 |  | 0.045 | 0.045 | ks | 50 |  |  |  | bal | [6 empty] | - | 0
20500233 | 5902694400034 | Rozbočka R-3PC 3x plochá vidlice 7,5A/250V bílá | R-3PC | 37.26 | 37.26 | 1.5208 | 1.5208 | PPHU ELGOTECH Sławomir Znamirowski | 85366990 | PL | EC001327 |  | 0.06 | 0.06 | ks | 50 |  |  |  | bal | [6 empty] | - | 0
20500234 | 5902694400041 | Rozbočka R-4PC 4x plochá vidlice 10A/250V bílá | R-4PC | 42.53 | 42.53 | 1.7359 | 1.7359 | PPHU ELGOTECH Sławomir Znamirowski | 85366990 | PL | EC001327 |  | 0.07 | 0.07 | ks | 300 |  |  |  | bal | [6 empty] | - | 0
20500247 | 5902694400683 | Pětinásobná zásuvka GS-50-2 Schuko černá | GS-50-2 | 152.19 | 152.19 | 6.2118 | 6.2118 | PPHU ELGOTECH Sławomir Znamirowski | 85365080 | PL | EC001327 |  | 0.16 | 0.16 | ks | 25 |  |  |  | bal | [6 empty] | - | 0
20500253 | 5902694002689 | Průchozí vidlice WTG-10 bílá | WTG-10 | 90 | 90 | 3.6735 | 3.6735 | PPHU ELGOTECH Sławomir Znamirowski | 85366990 | PL | EC000242 |  | 0.064 | 0.064 | ks | 42 |  |  |  | bal |  |  |  | pal | 7560 |  | - | 0
20500255 | 5902694002504 | Zásuvka plochá WNZ-2 nerozebíratelná, 2P 2,5A/250V černá | WNZ-2 | 40.39 | 40.39 | 1.6486 | 1.6486 | PPHU ELGOTECH Sławomir Znamirowski | 85366990 | PL | EC001327 |  | 0.01 | 0.01 | ks | 40 |  |  |  | bal | [6 empty] | - | 0
20500256 | 5902694656448 | Zásuvka GN-10W, 1x zásuvka s uzemněním a vypínačem, bílá | GN-10W | 120.4 | 120.4 | 4.9143 | 4.9143 | PPHU ELGOTECH Sławomir Znamirowski | 85366990 | PL | EC001327 |  | 0.073 | 0.073 | ks | 60 |  |  |  | bal |  |  |  | pal | 5400 |  | - | 0
20500277 | 5902694400300 | Trojnásobná zásuvka GS-30 Schuko, bílá | GS-30 | 114.55 | 114.55 | 4.6755 | 4.6755 | PPHU ELGOTECH Sławomir Znamirowski | 85366990 | PL | EC001327 |  | 0.13 | 0.13 | ks | 40 |  |  |  | bal | [6 empty] | - | 0
20500280 | 5902694400607 | Šestinásobná zásuvka GS-60 Schuko, bílá | GS-60 | 167.57 | 167.57 | 6.8396 | 6.8396 | PPHU ELGOTECH Sławomir Znamirowski | 85366990 | PL | EC001327 |  | 0.17 | 0.17 | ks | 20 |  |  |  | bal | [6 empty] | - | 0
20500311 | 5902694001231 | Vidlice přímá WT-P2C s ouškem bílá | WTP2C | 37.63 | 37.63 | 1.5359 | 1.5359 | PPHU ELGOTECH Sławomir Znamirowski | 85366990 | PL | EC000242 |  | 0.013 | 0.013 | ks | 50 |  |  |  | bal |  |  |  | pal | 9000 |  | - | 0
20500324 | 5902684002507 | Úhlová vidlice WT-40 s ouškem s uzemněním unischuko, černá | WT-40-2 | 43.44 | 43.44 | 1.7731 | 1.7731 | PPHU ELGOTECH Sławomir Znamirowski | 85366990 | PL | EC001327 |  | 0.025 | 0.01 | ks | 70 |  |  |  | bal |  |  |  | pal |  |  | - | 0
20500325 | 5902694001323 | Vidlice přímá WT-P2C-2 s ouškem černá | WTP2C-2 | 37.63 | 37.63 | 1.5359 | 1.5359 | PPHU ELGOTECH Sławomir Znamirowski | 85366990 | PL | EC000242 |  | 0.013 | 0.033 | ks | 50 |  |  |  | bal | [6 empty] | - | 0
20500329 | 5902694401338 | Rozbočka R-40 CA, čtyřnásobná s uzemněním, bílá | R-40CA | 125.64 | 125.64 | 5.1282 | 5.1282 | PPHU ELGOTECH Sławomir Znamirowski | 85366990 | PL | EC001327 |  | 0.123 | 0.033 | ks | 20 |  |  |  | bal | [6 empty] | - | 0
20500364 | 5902694100897 | Zásuvka GN-50W-9, pětinásobná s uzemněním, šedá | GN-50W-9 | 157.59 | 157.59 | 6.4322 | 6.4322 | PPHU ELGOTECH Sławomir Znamirowski | 85366990 | PL | EC000330 |  | 0.175 | 0.175 | ks | 20 |  |  |  | bal | [6 empty] | - | 0
20500372 | 5902694401321 | R-30 CA Rozbočka, Trojnásobná s uzemněním, bílá | R-30CA | 108.4 | 108.4 | 4.4245 | 4.4245 | PPHU ELGOTECH Sławomir Znamirowski | 85366990 | PL | EC001327 |  | 0.095 | 0.095 | ks | 20 |  |  |  | bal | [6 empty] | - | 0
20500441 | 5926944005237 | Rozbočka RC-20W, dvojnásobná s uzemněním, s vypínačem, bílá | RC-20W | 143.03 | 143.03 | 5.838 | 5.838 | PPHU ELGOTECH Sławomir Znamirowski | 85366990 | PL | EC001327 |  | 0.093 | 0.093 | ks | 20 |  |  |  | bal | [6 empty] | - | 0
20500443 |  | Vidlice WT-30-2 přímá s uzemněním unischuko, černá, Bez štítku | WT-30-2 | 39.97 | 39.97 | 1.6314 | 1.6314 | PPHU ELGOTECH Sławomir Znamirowski | 85366990 | PL | EC001327 |  | 0.029 | 0.029 | ks | 68 |  |  |  | bal | [6 empty] | - | 0
20500444 |  | Zásuvka GN-30-2, trojnásobná s uzemněním, černá, bez štítku | GN-30-2 | 66.37 | 66.37 | 2.709 | 2.709 | PPHU ELGOTECH Sławomir Znamirowski | 85366990 | PL | EC001327 |  | 0.108 | 0.108 | ks | 40 |  |  |  | bal | [6 empty] | - | 0
20500455 |  | Vidlice WT-30 přímá s uzemněním unischuko, bílá, Bez štítku | WT-30 | 39.97 | 39.97 | 1.6314 | 1.6314 | PPHU ELGOTECH Sławomir Znamirowski | 85366990 | PL | EC001327 |  | 0.029 | 0.029 | ks | 68 |  |  |  | bal | [6 empty] | - | 0
20500460 | 5902694400423 | Rozbočka RC-10W, jednonásobná s uzemněním, s vypínačem, bílá | RC-10W | 123.82 | 123.82 | 5.0539 | 5.0539 | PPHU ELGOTECH Sławomir Znamirowski | 85366990 | PL | EC001326 |  | 0.073 | 0.073 | ks | 20 |  |  |  | bal | [6 empty] | - | 0
20500461 | 5902694401307 | Rozbočka RT-30CA, trojnásobná s uzemněním, bílá | RT-30CA | 113.2 | 113.2 | 4.6204 | 4.6204 | PPHU ELGOTECH Sławomir Znamirowski | 85366990 | PL | EC001327 |  | 0.1 | 0.1 | ks | 20 |  |  |  | bal | [6 empty] | - | 0
20500465 | 5902694401314 | Rozbočka R-20 CA, dvojnásobná s uzemněním, bílá | R-20CA | 85.41 | 85.41 | 3.4861 | 3.4861 | PPHU ELGOTECH Sławomir Znamirowski | 85366990 | PL | EC001327 |  | 0.074 | 0.074 | ks | 20 |  |  |  | bal | [6 empty] | - | 0
20500508 |  | Zásuvka GN-50-2, pětinásobná s uzemněním, černá | GN-50-2 rozložená/disassembled | 107.29 | 107.29 | 4.3792 | 4.3792 | PPHU ELGOTECH Sławomir Znamirowski | 85366990 | PL | EC001327 |  | 0.149 | 0.149 | ks | 25 |  |  |  | bal | [6 empty] | 5.55. | 0.84
20500535 | 5902694103003 | Trojnásobná zásuvka GD-30 IP44 černá | GD-30 | 528.66 | 528.66 | 21.578 | 21.578 | PPHU ELGOTECH Sławomir Znamirowski | 85366990 | PL | EC000125 |  | 0.24 | 0.24 | ks | 40 |  |  |  | bal |  |  |  | pal | 1000 |  | - | 0
20500544 | 5902694061709 | Zahradní kryt na spojky IP44 oranžová | OSLONA-5 | 93.09 | 93.09 | 3.7996 | 3.7996 | PPHU ELGOTECH Sławomir Znamirowski | 85469010 | PL | EC002892 |  | 0.137 | 0.139 | ks | 50 |  |  |  | bal | [6 empty] | - | 0
20500545 | 5902694051762 | Zahradní kryt na spojky IP44 zelená | OSLONA-7 | 88.66 | 88.66 | 3.6188 | 3.6188 | PPHU ELGOTECH Sławomir Znamirowski | 85469010 | PL | EC002892 |  | 0.137 | 0.139 | ks | 50 |  |  |  | bal | [6 empty] | - | 0
20500559 | 5902694103379 | Vidlice WT-30GU unischuko s uzemněním IP-44 černá s ouškem | WT-30GU | 83.16 | 83.16 | 3.3943 | 3.3943 | PPHU ELGOTECH Sławomir Znamirowski | 85366990 | PL | EC000242 |  | 0.045 | 0.045 | ks | 10 |  |  |  | bal |  |  |  | pal | 1800 |  | - | 0
20500560 | 5902694103386 | Zásuvka G-10GU s uzemněním IP-44 černá s ouškem | G-10GU | 106.8 | 106.8 | 4.3592 | 4.3592 | PPHU ELGOTECH Sławomir Znamirowski | 85366990 | PL | EC001326 |  | 0.09 | 0.09 | ks | 30 |  |  |  | bal | [6 empty] | - | 0
20500574 | 5902694008896 | Úhlová rotační vidlice 360° s uzemněním pro kabel 3x2,5 bílá | WT-07 | 75.84 | 75.84 | 3.0955 | 3.0955 | PPHU ELGOTECH Sławomir Znamirowski | 85366990 | PL | EC001327 |  | 0.015 |  | ks | [11 empty] | - | 0
20500597 | 5902694008919 | Úhlová rotační vidlice 360° s uzemněním pro kabel 3x2,5 černá | WT-07-2 | 75.84 | 75.84 | 3.0955 | 3.0955 | PPHU ELGOTECH Sławomir Znamirowski | 85366990 | PL | EC001327 |  | 0.015 |  | ks | [11 empty] | - | 0
207163 | 5907522117955 | Rozbočka R-44 3x2P+Z+2P/II | R-44 | 81.25 | 81.25 | 3.3163 | 3.3163 | JONEX Sp. z o.o. Sp.k. | 85366990 | PL | EC001327 |  | 0.03 | 0.091 | ks | 18 |  |  |  | bal |  |  |  | pal | 2890 |  | - | 0
207497 | 5907522117108 | Adaptér R-5 - pro 5 hranatých vidlic (5x2P/II), bílá | R-5 | 67.11 | 67.11 | 2.7392 | 2.7392 | JONEX Sp. z o.o. Sp.k. | 85365080 | PL | EC001327 |  | 0.25 | 0.34 | ks | 10 |  |  |  | bal |  |  |  | pal | 2890 |  | - | 0
207043 | 5907570002722 | GN-171 Spojovací zásuvka, bílá, v závěsu | T-10462 | 46.29 | 46.29 | 1.8894 | 1.8894 | JONEX Sp. z o.o. Sp.k. | 85366990 | PL | EC001327 |  | 0.035 | 0.037 | ks | 30 |  |  |  | bal | [6 empty] | - | 0
207045 | 5907570003774 | GN-H2 zásuvka s uzemněním, (IP-44), černá | T-11965 | 142.63 | 142.63 | 5.8216 | 5.8216 | P.W.U-H Plast-Rol Sp. z o.o. | 85366990 | PL | EC001327 |  | 0.118 | 0.12 | ks | [11 empty] | - | 0
207173 | 5907570006454 | Zásuvka 5-násobná GN-570 černá | GN-570-2 | 114.88 | 114.88 | 4.689 | 4.689 | JONEX Sp. z o.o. Sp.k. | 85444290 | PL | EC001327 |  | 0.18 | 5.511 | ks | 10 |  |  |  | bal | [6 empty] | - | 0
207504 | 5907570003927 | GN-171 Spojovací zásuvka 250V/16A, černá, v závěsu | T-11832 | 41.82 | 41.82 | 1.7069 | 1.7069 | JONEX Sp. z o.o. Sp.k. | 85366990 | PL | EC001327 |  | 0.24 | 0.26 | ks | 30 |  |  |  | bal | [6 empty] | - | 0
20100011 | 5907570000926 | R-270 - 2x2P+Z zásuvka dvojnásobná bílá | R-270 | 76.34 | 76.34 | 3.1159 | 3.1159 | JONEX Sp. z o.o. Sp.k. | 85366990 | PL | EC001327 |  | 0.067 |  | ks | 32 |  |  |  | bal | [6 empty] | - | 0
20500357 | 5907570000407 | Zásuvka GN-270 s uzemněním 2x2p+Z 16A, 250V bílá | GN-270 | 64.9 | 64.9 | 2.649 | 2.649 | JONEX Sp. z o.o. Sp.k. | 85366990 | PL | EC001327 |  | 0.082 | 0.151 | ks | 20 |  |  |  | bal | [6 empty] | - | 0
20500358 | 5907570000421 | Zásuvka GN-370 s uzemněním 3x2p+Z 16A, 250V bílá | GN-370 | 82.34 | 82.34 | 3.3608 | 3.3608 | JONEX Sp. z o.o. Sp.k. | 85366990 | PL | EC001327 |  | 0.11 | 1.463 | ks | 10 |  |  |  | bal | [6 empty] | - | 0
20500359 | 5907570000445 | Zásuvka GN-470 s uzemněním 4x2p+Z 16A, 250V bílá | GN-470 | 92.62 | 92.62 | 3.7804 | 3.7804 | JONEX Sp. z o.o. Sp.k. | 85363030 | PL | EC001327 |  | 0.13 | 0.176 | ks | 10 |  |  |  | bal |  |  |  | pal | 4320 |  | - | 0
20500360 | 5907570000483 | Zásuvka GN-570 s uzemněním 5x2p+Z 16A, 250V bílá | GN-570 | 114.7 | 114.7 | 4.6816 | 4.6816 | JONEX Sp. z o.o. Sp.k. | 85366990 | PL | EC001327 |  | 0.18 | 1.463 | ks | 10 |  |  |  | bal | [6 empty] | - | 0
20500361 | 5907570000766 | Zásuvka GN-670 s uzemněním 6x2p+Z 16A, 250V bílá | GN-670 | 129.61 | 129.61 | 5.2902 | 5.2902 | JONEX Sp. z o.o. Sp.k. | 85363030 | PL | EC001327 |  | 0.22 | 0.279 | ks | 10 |  |  |  | bal |  |  |  | pal | 4320 |  | - | 0
20500363 | 5907570002555 | Zásuvka GN-470-2 s uzemněním 4x2p+Z 16A, 250V černá | GN-470-2 | 99.4 | 99.4 | 4.0571 | 4.0571 | JONEX Sp. z o.o. Sp.k. | 85365080 | PL | EC001327 |  | 0.14 | 0.23 | ks | [8 empty] | pal | 2890 |  | - | 0
20500365 | 5907570006478 | Zásuvka GN-670-2 s uzemněním 6x2p+Z 16A, 250V černá | GN-670-2 | 138.92 | 138.92 | 5.6702 | 5.6702 | JONEX Sp. z o.o. Sp.k. | 85365080 | PL | EC001327 |  | 0.23 | 0.323 | ks | [8 empty] | pal | 2890 |  | - | 0
20500366 | 5907570001466 | Zásuvka GN-370WS s uzemněním 3x2p+Z s vypínačem 16A, 250V bílá | GN-370WS | 153.66 | 153.66 | 6.2718 | 6.2718 | JONEX Sp. z o.o. Sp.k. | 85363030 | PL | EC001327 |  | 0.14 | 0.187 | ks | 10 |  |  |  | bal |  |  |  | pal | 4320 |  | - | 0
20500367 | 5907570005280 | Zásuvka GN-670WS s uzemněním 6x2p+Z s vypínačem 16A, 250V bílá | GN-670WS | 179.61 | 179.61 | 7.331 | 7.331 | JONEX Sp. z o.o. Sp.k. | 85366990 | PL | EC001327 |  | 0.26 | 2.255 | ks | 10 |  |  |  | bal | [6 empty] | - | 0
20500368 | 5907570000469 | Zásuvka GN-470WS s uzemněním 4x2p+Z s vypínačem 16A, 250V bílá | GN-470WS | 166.82 | 166.82 | 6.809 | 6.809 | JONEX Sp. z o.o. Sp.k. | 85366990 | PL | EC001327 |  | 0.2 | 1.463 | ks | 10 |  |  |  | bal | [6 empty] | - | 0
20500369 | 5907570000780 | Zásuvka GN-570WS s uzemněním 5x2p+Z s vypínačem 16A, 250V bílá | GN-570WS | 177.67 | 177.67 | 7.2518 | 7.2518 | JONEX Sp. z o.o. Sp.k. | 85366990 | PL | EC001327 |  | 0.23 | 2.255 | ks | 10 |  |  |  | bal | [6 empty] | - | 0
20500412 | 5907570002234 | Zásuvka GN-370S 3-násobná - bílá SCHUKO | GN-370S | 86.03 | 86.03 | 3.5114 | 3.5114 | JONEX Sp. z o.o. Sp.k. | 85366990 | PL | EC001327 |  | 0.105 | 0.422 | ks | 10 |  |  |  | bal | [6 empty] | 5.55. | 0.84
20500431 | 5907570028548 | Zásuvka 5-násobná GN-570S WS - s vypínačem bílá SCHUKO | GN-570S WS | 120.39 | 120.39 | 4.9139 | 4.9139 | JONEX Sp. z o.o. Sp.k. | 85365080 | PL | EC001327 |  | 0.23 | 0.321 | ks | 10 |  |  |  | bal |  |  |  | pal | 2890 |  | - | 0
20500439 | 5907570002289 | Zásuvka 4-násobná GN-470S - bílá SCHUKO | 4x2P+Z Schuko | 96.69 | 96.69 | 3.9465 | 3.9465 | JONEX Sp. z o.o. Sp.k. | 85366990 | PL | EC001327 |  | 0.15 | 0.152 | ks | 10 |  |  |  | bal | [6 empty] | - | 0
20500468 | 5907570021969 | Zásuvka 3-násobná GN-370WS-2 - s vypínačem černá | GN-370WS-2 | 159.66 | 159.66 | 6.5167 | 6.5167 | JONEX Sp. z o.o. Sp.k. | 85365080 | PL | EC001327 |  | 0.14 | 0.231 | ks | 10 |  |  |  | bal |  |  |  | pal | 2890 |  | - | 0
20500469 | 5907570006805 | Zásuvka 6-násobná GN-670WS-2 - s vypínačem černá | GN-670WS-2 | 202.87 | 202.87 | 8.2804 | 8.2804 | JONEX Sp. z o.o. Sp.k. | 85365080 | PL | EC001327 |  | 0.26 | 0.353 | ks | 10 |  |  |  | bal |  |  |  | pal | 2890 |  | - | 0
20500470 | 5907570022362 | Zásuvka 4-násobná GN-470WS-2 - s vypínačem černá | GN-470WS-2 | 178.83 | 178.83 | 7.2992 | 7.2992 | JONEX Sp. z o.o. Sp.k. | 85365080 | PL | EC001327 |  | 0.2 | 0.291 | ks | 10 |  |  |  | bal |  |  |  | pal | 2890 |  | - | 0
20500483 | 5907570028616 | Zásuvka 5-násobná GN-570WS-2 - s vypínačem černá | GN-570WS-2 | 194.71 | 194.71 | 7.9473 | 7.9473 | JONEX Sp. z o.o. Sp.k. | 85366990 | PL | EC001327 |  | 0.26 | 0.413 | ks | 10 |  |  |  | bal |  |  |  | pal | 1700 |  | - | 0
20500515 | 5907570001985 | Zásuvka s uzemněním GN-370-2 - 3x2p+Z 16A, 250V černá | GN-370-2 | 88.35 | 88.35 | 3.6061 | 3.6061 | JONEX Sp. z o.o. Sp.k. | 85366990 | PL | EC001327 |  | 0.11 |  | ks | 10 |  |  |  | bal | [6 empty] | - | 0
750925 | 5901752487499 | Zásuvka na kabel trojnásobná, IP44, 3x2p+Z, 16A, 230V AC | OR-AE-1346 | 293.05 | 293.05 | 11.9612 | 11.9612 | ORNO GROUP sp. z o.o. | 85366990 | CN | EC001327 |  | 0.26 |  | ks | [11 empty] | - | 0
750948 | 5902560325669 | Hermetická dvojitá gumová zásuvka 2P+Z IP44 | OR-AE-13117 | 134.61 | 134.61 | 5.4943 | 5.4943 | ORNO GROUP sp. z o.o. | 85366990 | CN | EC001327 |  | 0.145 |  | ks | [11 empty] | - | 0
751190 | 5901752484429 | Vidlice gumová unischuko s uzemněním IP44 černá | OR-AE-1315 | 54.86 | 54.86 | 2.2392 | 2.2392 | ORNO GROUP sp. z o.o. | 85366990 | CN | EC000242 |  | 0.06 |  | ks | 100 |  |  |  | bal | [6 empty] | - | 0
751191 | 5901752488342 | Vidlice gumová unischuko s uzemněním IP44 černá s ouškem | OR-AE-1369 | 59.02 | 59.02 | 2.409 | 2.409 | ORNO GROUP sp. z o.o. | 85366990 | CN | EC000242 |  | 0.06 |  | ks | 20 |  |  |  | bal | [6 empty] | - | 0
751192 | 5901752484412 | Zásuvka gumová s uzemněním IP44 černá | OR-AE-1314 | 76.38 | 76.38 | 3.1176 | 3.1176 | ORNO GROUP sp. z o.o. | 85366990 | CN | EC001327 |  | 0.09 |  | ks | 15 |  |  |  | bal | [6 empty] | - | 0
751193 | 5901752488359 | Zásuvka gumová s uzemněním IP44 černá s ouškem | OR-AE-1370 | 82.64 | 82.64 | 3.3731 | 3.3731 | ORNO GROUP sp. z o.o. | 85366990 | CN | EC001327 |  | 0.09 |  | ks | 10 |  |  |  | bal | [6 empty] | - | 0
751197 | 5908254809040 | Rozbočovač odolný proti stříkající vodě a nárazu, IP44, 3x2p+Z, 16A, 230V AC | OR-AE-13209 | 279.18 | 279.18 | 11.3951 | 11.3951 | ORNO GROUP sp. z o.o. | 85366990 | CN | EC001327 |  | 0.345 |  | ks | 60 |  |  |  | bal | [6 empty] | - | 0
751178 | 5900378658818 | Prodlužovací trojzásuvka gumová HEAVY-DUTY 2p+Z IP44/16A | OR-AE-13166 | 145.51 | 145.51 | 5.9392 | 5.9392 | ORNO GROUP sp. z o.o. | 85366990 | CN | EC001327 |  | 0.212 | 0.219 | ks | 14 |  |  |  | bal | [6 empty] | - | 0
751179 | 5900378658825 | Prodlužovací čtyřzásuvka gumová HEAVY-DUTY 2p+Z IP44/16A | OR-AE-13167 | 169.87 | 169.87 | 6.9335 | 6.9335 | ORNO GROUP sp. z o.o. | 85366990 | CN | EC001327 |  | 0.263 | 0.271 | ks | 10 |  |  |  | bal | [6 empty] | - | 0
751188 | 5900378658795 | Prodlužovací jednozásuvka gumová HEAVY-DUTY 2p+Z IP44/16A | OR-AE-13164 | 90.39 | 90.39 | 3.6894 | 3.6894 | ORNO GROUP sp. z o.o. | 85366990 | CN | EC001327 |  | 0.081 |  | ks | 30 |  |  |  | bal | [6 empty] | - | 0
751189 | 5900378658801 | Prodlužovací dvojzásuvka gumová HEAVY-DUTY 2p+Z IP44/16A | OR-AE-13165 | 118.59 | 118.59 | 4.8404 | 4.8404 | ORNO GROUP sp. z o.o. | 85366990 | CN | EC001327 |  | 0.171 |  | ks | 18 |  |  |  | bal | [6 empty] | - | 0
207016 | 5902273414506 | Vidlice plochá – rozebíratelná, 2P 2,5A/250V bílá | WT-1/2,5A BIAŁY | 40.39 | 40.39 | 1.6486 | 1.6486 | P.W.U-H Plast-Rol Sp. z o.o. | 85366990 | PL | EC001327 |  | 0.0112 |  | ks | 50 |  |  |  | bal | [6 empty] | - | 0
207017 | 5902273414513 | Vidlice plochá – rozebíratelná, 2P 2,5A/250V černá | WT-1/2,5A CZARNY | 40.39 | 40.39 | 1.6486 | 1.6486 | P.W.U-H Plast-Rol Sp. z o.o. | 85366990 | PL | EC001327 |  | 0.0112 |  | ks | 50 |  |  |  | bal | [6 empty] | - | 0
207034 | 5906197305087 | WT-40 Přímá vidlice Uni-Schuko 2P+Z 16A 250V IP20 bílá | W-10120 | 53.69 | 53.69 | 2.1914 | 2.1914 | P.W.U-H Plast-Rol Sp. z o.o. | 85366990 | PL | EC001327 |  | 0.033 | 0.034 | ks | 20 |  |  |  | bal | [6 empty] | - | 0
207035 | 5906197305162 | WT-40 Přímá vidlice Uni-Schuko 2P+Z 16A 250V IP20 černá | W-10117 | 53.69 | 53.69 | 2.1914 | 2.1914 | P.W.U-H Plast-Rol Sp. z o.o. | 85366990 | PL | EC001327 |  | 0.04 | 0.041 | ks | 20 |  |  |  | bal | [6 empty] | - | 0
207036 | 5906197304967 | WT-40H Přímá vidlice Uni-Schuko 2P+Z 16A 250V IP44 černá | W-10118 | 132.37 | 132.37 | 5.4029 | 5.4029 | P.W.U-H Plast-Rol Sp. z o.o. | 85366990 | PL | EC001327 |  | 0.035 | 0.036 | ks | 20 |  |  |  | bal | [6 empty] | - | 0
207037 | 5906197304974 | WT-40H Přímá vidlice Uni-Schuko 2P+Z 16A 250V IP44 oranžová | W-10119 | 132.37 | 132.37 | 5.4029 | 5.4029 | P.W.U-H Plast-Rol Sp. z o.o. | 85366990 | PL | EC001327 |  | 0.035 | 0.036 | ks | 20 |  |  |  | bal | [6 empty] | - | 0
207041 | 5906197305001 | GN-11 Zásuvka plochá, nerozebíratelná, 2P 2,5A/250V, bílá, v závěsu | W-10141 | 42.23 | 42.23 | 1.7237 | 1.7237 | P.W.U-H Plast-Rol Sp. z o.o. | 85366990 | PL | EC001327 |  | 0.02 | 0.021 | ks | 20 |  |  |  | bal | [6 empty] | - | 0
207042 | 5906197305209 | GN-11 Zásuvka plochá, nerozebíratelná, 2P 2,5A/250V, černá, v závěsu | W-10142 | 42.23 | 42.23 | 1.7237 | 1.7237 | P.W.U-H Plast-Rol Sp. z o.o. | 85366990 | PL | EC001327 |  | 0.02 | 0.021 | ks | 20 |  |  |  | bal | [6 empty] | - | 0
207044 | 5907570003750 | GN-H2 zásuvka s uzemněním, (IP-44), oranžová | T-12157 | 142.63 | 142.63 | 5.8216 | 5.8216 | P.W.U-H Plast-Rol Sp. z o.o. | 85366990 | PL | EC001327 |  | 0.118 | 0.12 | ks | 12 |  |  |  | bal | [6 empty] | - | 0
207134 | 5906197305025 | WT-16 Vidlice s bočním vývodem bílá | W-10104 | 43.11 | 43.11 | 1.7596 | 1.7596 | P.W.U-H Plast-Rol Sp. z o.o. | 85366990 | PL | EC000242 | 260x100x190x | 0.033 | 0.035 | ks | 20 |  |  |  | bal | [6 empty] | - | 0
207161 | 5908234442007 | WT-16U/LK vidlice s vypínačem, bílá | T-99801 | 173.6 | 173.6 | 7.0857 | 7.0857 | P.W.U-H Plast-Rol Sp. z o.o. | 85366990 | PL | EC001327 |  | 0.051 | 0.055 | ks | [11 empty] | - | 0
207162 | 5908234442014 | WT-16U/LK vidlice s vypínačem, černá | T-99802 | 173.6 | 173.6 | 7.0857 | 7.0857 | P.W.U-H Plast-Rol Sp. z o.o. | 85366990 | PL | EC001327 |  | 0.051 | 0.055 | ks | [11 empty] | - | 0
207508 | 5906197305070 | WT-40H Přímá vidlice Uni-Schuko 2P+Z 16A 250V IP44 bílá | W-10116 | 132.37 | 132.37 | 5.4029 | 5.4029 | P.W.U-H Plast-Rol Sp. z o.o. | 85366990 | PL | EC001327 | 260x100x190x | 0.039 | 0.04 | ks | 20 |  |  |  | bal | [6 empty] | - | 0
208045 | 5902273404170 | Vidlice úhlová plochá 2p | W-97649 | 56.25 | 56.25 | 2.2959 | 2.2959 | P.W.U-H Plast-Rol Sp. z o.o. | 85366990 | PL | EC000242 |  | 0.05 | 0.07 | ks | 20 |  |  |  | bal | [6 empty] | - | 0
208046 | 5902273403869 | Vidlice úhlová plochá 2p+Z | W-97615 | 70.19 | 70.19 | 2.8649 | 2.8649 | P.W.U-H Plast-Rol Sp. z o.o. | 85366990 | PL | EC000242 |  | 0.054 | 0.82 | ks | [11 empty] | - | 0
208226 | 5902273406075 | WT-2 Vidlice jednoduchá 2P,10A; 230V | W-98131 | 32.37 | 32.37 | 1.3212 | 1.3212 | P.W.U-H Plast-Rol Sp. z o.o. | 85366990 | PL | EC001327 | 260x100x190x | 0.04 | 0.042 | ks | 20 |  |  |  | bal | [6 empty] | - | 0
20500323 | 5908234442038 | Vidlice s vypínačem a kontrolkou WT-16US/LK, bílá | T-99803 | 180.61 | 180.61 | 7.3718 | 7.3718 | P.W.U-H Plast-Rol Sp. z o.o. | 85366990 | PL | EC000242 |  | 0.051 | 0.053 | ks | 1 |  |  |  | bal | [6 empty] | - | 0
20500565 | 5908234442045 | Vidlice WT-16US/LK s vypínačem a kontrolkou, černá | T-99804 | 180.77 | 180.77 | 7.3784 | 7.3784 | P.W.U-H Plast-Rol Sp. z o.o. | 85366990 | PL | EC000242 |  | 0.051 | 0.053 | ks | 20 |  |  |  | bal | [6 empty] | - | 0
20500566 | 5902273406082 | Vidlice přimá 2P,10A, 230V černá | W-98132 | 35 | 35 | 1.4286 | 1.4286 | P.W.U-H Plast-Rol Sp. z o.o. | 85366990 | PL | EC000242 | 260x100x190x | 0.031 | 0.032 | ks | 20 |  |  |  | bal | [6 empty] | - | 0
20500567 | 5906197305063 | Vidlice Plastrol přimá 2p+Z, 16A, 250V, bílá | W-10107 | 50.6 | 50.6 | 2.0653 | 2.0653 | P.W.U-H Plast-Rol Sp. z o.o. | 85366990 | PL | EC000242 | 260x100x190x | 0.031 | 0.032 | ks | 20 |  |  |  | bal | [6 empty] | - | 0
20500568 | 5906197305193 | Vidlice Plastrol přimá 2p+Z, 16A, 250V, černá | W-10111 | 50.6 | 50.6 | 2.0653 | 2.0653 | P.W.U-H Plast-Rol Sp. z o.o. | 85366990 | PL | EC000242 | 260x100x190x | 0.031 | 0.032 | ks | 20 |  |  |  | bal | [6 empty] | - | 0
207033 | 5907522118259 | WT-16U/G Vidlice s bočním vývodem a zásuvkou, průchozí, bílá, v závěsu | WT-16U/G BI | 62 | 62 | 2.5306 | 2.5306 | TIMEX-Elektro sp z o.o. sp.k. | 85366990 | PL | EC000242 |  | 0.05 | 0.096 | ks | 20 |  |  |  | bal | [6 empty] | - | 0
207142 | 5907522128319 | WT-16UP vidlice přímá unischuko,plochá, bílá | WT-16UP BI | 47.4 | 47.4 | 1.9347 | 1.9347 | TIMEX-Elektro sp z o.o. sp.k. | 85366990 | PL | EC000242 |  | 0.03 | 0.175 | ks | 20 |  |  |  | bal | [6 empty] | - | 0
207143 | 5907522128333 | WT-16UP vidlice přímá unischuko, plochá, černá | WT-16UP CZ | 48.4 | 48.4 | 1.9755 | 1.9755 | TIMEX-Elektro sp z o.o. sp.k. | 85366990 | PL | EC000242 |  | 0.03 | 0.09 | ks | 20 |  |  |  | bal | [6 empty] | - | 0
750871 | 8429760410010 | Vidlice plochá, bílá, 10A 250V | WT-1001 BI | 38.75 | 38.75 | 1.5816 | 1.5816 | TIMEX-Elektro sp z o.o. sp.k. | 85366990 | PL | EC000242 |  | 0.017 |  | ks | 20 |  |  |  | bal | [6 empty] | - | 0
750932 | 5907522117658 | Adaptér R-21 3-násobný bílá, 2x kulatý s uzemněním, 1x plochý bez uzemnění | R-21 BI | 66.52 | 66.52 | 2.7151 | 2.7151 | TIMEX-Elektro sp z o.o. sp.k. | 85366990 | PL | EC001327 |  | 0.075 |  | ks | 20 |  |  |  | bal | [6 empty] | - | 0
750934 | 5907522117603 | Adaptér R-31 3-násobný bílá, 3x kulatý s uzemněním | R-31 BI | 69.64 | 69.64 | 2.8424 | 2.8424 | TIMEX-Elektro sp z o.o. sp.k. | 85366990 | PL | EC001327 |  | 0.072 |  | ks | 20 |  |  |  | bal | [6 empty] | - | 0
750941 | 5907522117252 | Adaptér R-48 4-násobný bílá, 4x kulatý s uzemněním | R-48 BI | 75.18 | 75.18 | 3.0686 | 3.0686 | TIMEX-Elektro sp z o.o. sp.k. | 85366990 | PL | EC001327 |  | 0.078 |  | ks | 20 |  |  |  | bal | [6 empty] | - | 0
751055 | 5907522117672 | Adaptér R-21 3-násobný černá, 2x kulatý s uzemněním, 1x plochý bez uzemnění | R-21 CZ | 67.56 | 67.56 | 2.7576 | 2.7576 | TIMEX-Elektro sp z o.o. sp.k. | 85366990 | PL | EC001327 |  | 0.075 |  | ks | 20 |  |  |  | bal | [6 empty] | - | 0
751057 | 5907522117627 | Adaptér R-31 3-násobný černá, 3x kulatý s uzemněním | R-31 CZ | 70.54 | 70.54 | 2.8792 | 2.8792 | TIMEX-Elektro sp z o.o. sp.k. | 85366990 | PL | EC001327 |  | 0.072 |  | ks | 20 |  |  |  | bal | [6 empty] | - | 0
751058 | 5907522193850 | Adaptér R-31W 3-násobný, s vypínačem, bílá, 3x kulatý s uzemněním | R-31W BI | 144.94 | 144.94 | 5.9159 | 5.9159 | TIMEX-Elektro sp z o.o. sp.k. | 85366990 | PL | EC001327 |  | 0.082 |  | ks | 20 |  |  |  | bal | [6 empty] | - | 0
751059 | 5907522127602 | Adaptér R-31Z 3-násobný s přepěťovou ochranou, bílá, 3x kulatý s uzemněním | R-31-Z BI | 121.29 | 121.29 | 4.9506 | 4.9506 | TIMEX-Elektro sp z o.o. sp.k. | 85366990 | PL | EC001327 |  | 0.07 |  | ks | 20 |  |  |  | bal | [6 empty] | - | 0
751060 | 8429760410027 | Vidlice plochá, černá, 10A 250V | WT-1001 CZ | 38.75 | 38.75 | 1.5816 | 1.5816 | TIMEX-Elektro sp z o.o. sp.k. | 85366990 | PL | EC000242 |  | 0.017 |  | ks | 20 |  |  |  | bal | [6 empty] | - | 0
751061 | 5907522118273 | WT-16U/G Vidlice s bočním vývodem a zásuvkou, průchozí, černá, v závěsu | WT-16U/G CZ | 59.38 | 59.38 | 2.4237 | 2.4237 | TIMEX-Elektro sp z o.o. sp.k. | 85366990 | PL | EC000242 |  | 0.05 |  | ks | 20 |  |  |  | bal | [6 empty] | - | 0
751062 | 5907522117917 | WT-40 K2 - Přímá vidlice 2P, bílá | WT-40 K2 BI | 42.41 | 42.41 | 1.731 | 1.731 | TIMEX-Elektro sp z o.o. sp.k. | 85366990 | PL | EC000242 |  | 0.028 |  | ks | 20 |  |  |  | bal | [6 empty] | - | 0
751063 | 5907522117924 | WT-40 K2 - Přímá vidlice 2P, černá | WT-40 K2 CZ | 44.95 | 44.95 | 1.8347 | 1.8347 | TIMEX-Elektro sp z o.o. sp.k. | 85366990 | PL | EC000242 |  | 0.028 |  | ks | 20 |  |  |  | bal | [6 empty] | - | 0
751073 | 5907522115777 | WT-16U Vidlice úhlová 16A 2p+Z unischuko | WT-16U BI | 38.6 | 38.6 | 1.5755 | 1.5755 | TIMEX-Elektro sp z o.o. sp.k. | 85366990 | PL | EC000242 |  | 0.05 |  | ks | 10 |  |  |  | bal | [6 empty] | - | 0
751074 | 5907522199692 | WT-Ł Vidlice úhlová 16A 2p+Z s vypínačem, bílá | AWA-Ł BI | 139.3 | 139.3 | 5.6857 | 5.6857 | TIMEX-Elektro sp z o.o. sp.k. | 85366990 | PL | EC000242 |  | 0.052 |  | ks | 20 |  |  |  | bal | [6 empty] | - | 0
751075 | 5907522195960 | WT-Ł Vidlice úhlová 16A 2p+Z s vypínačem, černá | AWA-Ł CZ | 139.3 | 139.3 | 5.6857 | 5.6857 | TIMEX-Elektro sp z o.o. sp.k. | 85366990 | PL | EC000242 |  | 0.052 |  | ks | 20 |  |  |  | bal | [6 empty] | - | 0
751076 | 5907522199708 | WT-ŁK Vidlice úhlová 16A 2p+Z s vypínačem a podsvícením, bílá | AWA-ŁK BI | 160.71 | 160.71 | 6.5596 | 6.5596 | TIMEX-Elektro sp z o.o. sp.k. | 85366990 | PL | EC000242 |  | 0.053 |  | ks | 20 |  |  |  | bal | [6 empty] | - | 0
751077 | 5907522195953 | WT-ŁK Vidlice úhlová 16A 2p+Z s vypínačem a podsvícením, černá | AWA-ŁK CZ | 160.71 | 160.71 | 6.5596 | 6.5596 | TIMEX-Elektro sp z o.o. sp.k. | 85366990 | PL | EC000242 |  | 0.053 |  | ks | 20 |  |  |  | bal | [6 empty] | - | 0
751081 | 5907522199555 | WT-40 - Přímá vidlice 2P s uzemněním, bílá | WT-40 BI | 48.81 | 48.81 | 1.9922 | 1.9922 | TIMEX-Elektro sp z o.o. sp.k. | 85366990 | PL | EC000242 |  | 0.038 | 0.04 | ks | 20 |  |  |  | bal | [6 empty] | - | 0
751082 | 5907522199630 | WT-40 - Přímá vidlice 2P s uzemněním, černá | WT-40 CZ | 51.15 | 51.15 | 2.0878 | 2.0878 | TIMEX-Elektro sp z o.o. sp.k. | 85366990 | PL | EC000242 |  | 0.038 | 0.04 | ks | 20 |  |  |  | bal | [6 empty] | - | 0
751101 |  | Rozbočka 2x plochá vidlice bílá | R-2 | 46.08 | 46.08 | 1.8808 | 1.8808 | TIMEX-Elektro sp z o.o. sp.k. | 85366990 | PL | EC001327 |  | 0.025 |  | ks | [11 empty] | - | 0
751102 |  | Rozbočka 3x plochá vidlice bílá | R-3 | 56.55 | 56.55 | 2.3082 | 2.3082 | TIMEX-Elektro sp z o.o. sp.k. | 85366990 | PL | EC001327 |  | 0.035 |  | ks | [11 empty] | - | 0
751103 |  | Rozbočka 4x plochá vidlice bílá | R-4 | 62.19 | 62.19 | 2.5384 | 2.5384 | TIMEX-Elektro sp z o.o. sp.k. | 85366990 | PL | EC001327 |  | 0.045 |  | ks | [11 empty] | - | 0
20500074 | 5902694755554 | ZB - Bubnový naviják | ZB | 425.83 | 425.83 | 17.3808 | 17.3808 | PPHU ELGOTECH Sławomir Znamirowski | 44151090 | PL | EC000191 |  | 1.3 | 1.6 | ks | 1 |  |  |  | bal |  |  |  | pal | 52 |  | 5.57. | 8.4
20500075 | 5902694777747 | ZB-40 - Bubnový naviják 4x s uzemněním a tepelnou ochranou | ZB-40 | 541.11 | 541.11 | 22.0861 | 22.0861 | PPHU ELGOTECH Sławomir Znamirowski | 44151090 | PL | EC000191 |  | 1.4 | 1.7 | ks | 1 |  |  |  | bal |  |  |  | pal | 52 |  | 5.57. | 8.4
20500076 | 5902694041220 | Prodlužovací buben PZB1-40-25Y/1 - 25m - 4x zásuvka 230V, H05VV-F 3x1 | PZB1-40-25Y/1 | 1566.94 | 1566.94 | 63.9567 | 63.9567 | PPHU ELGOTECH Sławomir Znamirowski | 85444290 | PL | EC000191 |  | 2.65 | 2.85 | ks | 1 |  |  |  | bal |  |  |  | pal | 90 |  | 5.57. | 8.4
20500077 | 5902694041039 | Prodlužovací buben PZB1-40-20Y - 20m - 4x zásuvka 230V, H05VV-F 3x1,5 | PZB1-40-20Y | 1664.86 | 1664.86 | 67.9535 | 67.9535 | PPHU ELGOTECH Sławomir Znamirowski | 85444290 | PL | EC000191 |  | 2.8 | 3 | ks | 1 |  |  |  | bal |  |  |  | pal | 90 |  | 5.57. | 8.4
20500078 | 5902694041046 | Prodlužovací buben PZB1-40-25G/1 - 25m - 4x zásuvka 230V, H05RR-F 3x1 | PZB1-40-25G/1 | 1683.75 | 1683.75 | 68.7245 | 68.7245 | PPHU ELGOTECH Sławomir Znamirowski | 85444290 | PL | EC000191 |  | 2.8 | 3 | ks | 1 |  |  |  | bal |  |  |  | pal | 90 |  | 5.57. | 8.4
20500079 | 5902694041060 | Prodlužovací buben PZB1-40-20G - 20m - 4x zásuvka 230V, H05RR-F 3x1,5 | PZB1-40-20G | 1785.69 | 1785.69 | 72.8853 | 72.8853 | PPHU ELGOTECH Sławomir Znamirowski | 85444290 | PL | EC000191 |  | 3.4 | 3.6 | ks | 1 |  |  |  | bal |  |  |  | pal | 90 |  | 5.57. | 8.4
20500080 | 5902694040254 | Prodlužovací buben PZB-40-25Y - 25m - 4x zásuvka 230V, H05VV-F 3x1,5 | PZB-40-25Y | 1937.36 | 1937.36 | 79.0759 | 79.0759 | PPHU ELGOTECH Sławomir Znamirowski | 85444290 | PL | EC000191 |  | 3.6 | 3.9 | ks | 1 |  |  |  | bal |  |  |  | pal | 52 |  | 5.57. | 8.4
20500081 | 5902694040308 | Prodlužovací buben PZB-40-30Y - 30m - 4x zásuvka 230V, H05VV-F 3x1,5 | PZB-40-30Y | 2197.64 | 2197.64 | 89.6996 | 89.6996 | PPHU ELGOTECH Sławomir Znamirowski | 85444290 | PL | EC000191 |  | 3.9 | 4.1 | ks | 1 |  |  |  | bal |  |  |  | pal | 52 |  | 5.57. | 8.4
20500082 | 5902694040353 | Prodlužovací buben PZB-40-35Y - 35m - 4x zásuvka 230V, H05VV-F 3x1,5 | PZB-40-35Y | 2419.58 | 2419.58 | 98.7584 | 98.7584 | PPHU ELGOTECH Sławomir Znamirowski | 85444290 | PL | EC000191 |  | 4.5 | 4.8 | ks | 1 |  |  |  | bal |  |  |  | pal | 52 |  | 5.57. | 8.4
20500083 | 5902694040407 | Prodlužovací buben PZB-40-40Y - 40m - 4x zásuvka 230V, H05VV-F 3x1,5 | PZB-40-40Y | 2665.56 | 2665.56 | 108.7984 | 108.7984 | PPHU ELGOTECH Sławomir Znamirowski | 85444290 | PL | EC000191 |  | 4.9 | 5.2 | ks | 1 |  |  |  | bal |  |  |  | pal | 52 |  | 5.57. | 8.4
20500084 | 5902694040506 | Prodlužovací buben PZB-40-50Y - 50m - 4x zásuvka 230V, H05VV-F 3x1,5 | PZB-40-50Y | 3227.08 | 3227.08 | 131.7176 | 131.7176 | PPHU ELGOTECH Sławomir Znamirowski | 85444290 | PL | EC000191 |  | 5.8 | 6.1 | ks | 1 |  |  |  | bal |  |  |  | pal | 52 |  | 5.57. | 8.4
20500085 | 5902694041251 | Prodlužovací buben PZB-40-25G/1 - 25m - 4x zásuvka 230V, H05RR-F 3x1 | PZB-40-25G/1 | 1721.25 | 1721.25 | 70.2551 | 70.2551 | PPHU ELGOTECH Sławomir Znamirowski | 85444290 | PL | EC000190 |  | 3.2 | 3.5 | ks | 1 |  |  |  | bal |  |  |  | pal | 52 |  | 5.57. | 8.4
20500086 | 5902694041305 | Prodlužovací buben PZB-40-30G/1 - 30m - 3x zásuvka 230V, IP-44, H05RR-F 3x1 | PZB-40-30G/1 | 1901.39 | 1901.39 | 77.6078 | 77.6078 | PPHU ELGOTECH Sławomir Znamirowski | 85444290 | PL | EC000191 |  | 3.7 | 4 | ks | 1 |  |  |  | bal |  |  |  | pal | 52 |  | 5.57. | 8.4
20500087 | 5902694041350 | Prodlužovací buben PZB-40-35G/1 - 35m - 3x zásuvka 230V, IP-44, H05RR-F 3x1 | PZB-40-35G/1 | 2115 | 2115 | 86.3265 | 86.3265 | PPHU ELGOTECH Sławomir Znamirowski | 85444290 | PL | EC000191 |  | 3.9 | 4.2 | ks | 1 |  |  |  | bal |  |  |  | pal | 52 |  | 5.57. | 8.4
20500088 | 5902694041404 | Prodlužovací buben PZB-40-40G/1 - 40m - 3x zásuvka 230V, IP-44, H05RR-F 3x1 | PZB-40-40G/1 | 2328.75 | 2328.75 | 95.051 | 95.051 | PPHU ELGOTECH Sławomir Znamirowski | 85444290 | PL | EC000191 |  | 4.4 | 4.7 | ks | 1 |  |  |  | bal |  |  |  | pal | 52 |  | 5.57. | 8.4
20500089 | 5902694041121 | Prodlužovací buben PZB-40-25G - 25m - 4x zásuvka 230V, H05RR-F 3x1,5 | PZB-40-25G | 2095.42 | 2095.42 | 85.5273 | 85.5273 | PPHU ELGOTECH Sławomir Znamirowski | 85444290 | PL | EC000191 |  | 4.2 | 4.5 | ks | 1 |  |  |  | bal | [6 empty] | 5.57. | 8.4
20500090 | 5902694041107 | Prodlužovací buben PZB-40-30G - 30m - 4x zásuvka 230V, H05RR-F 3x1,5 | PZB-40-30G | 2374.58 | 2374.58 | 96.9216 | 96.9216 | PPHU ELGOTECH Sławomir Znamirowski | 85444290 | PL | EC000191 |  | 4.7 | 5 | ks | 1 |  |  |  | bal |  |  |  | pal | 52 |  | 5.57. | 8.4
20500091 | 5902694041169 | Prodlužovací buben PZB-40-35G - 35m - 4x zásuvka 230V, H05RR-F 3x1,5 | PZB-40-35G | 2654.44 | 2654.44 | 108.3445 | 108.3445 | PPHU ELGOTECH Sławomir Znamirowski | 85444290 | PL | EC000191 |  | 5.2 | 5.5 | ks | 1 |  |  |  | bal |  |  |  | pal | 52 |  | 5.57. | 8.4
20500092 | 5902694041114 | Prodlužovací buben PZB-40-40G - 40m - 4x zásuvka 230V, H05RR-F 3x1,5 | PZB-40-40G | 2903.47 | 2903.47 | 118.509 | 118.509 | PPHU ELGOTECH Sławomir Znamirowski | 85444290 | PL | EC000191 |  | 5.9 | 6.2 | ks | 1 |  |  |  | bal |  |  |  | pal | 52 |  | 5.57. | 8.4
20500093 | 5902694041138 | Prodlužovací buben PZB-40-20G/2,5 - 20m - 4x zásuvka 230V, H05RR-F 3x2,5 | PZB-40-20G/2,5 | 2623.33 | 2623.33 | 107.0747 | 107.0747 | PPHU ELGOTECH Sławomir Znamirowski | 85444290 | PL | EC000191 |  | 4.4 | 4.7 | ks | 1 |  |  |  | bal |  |  |  | pal | 52 |  | 5.57. | 8.4
20500094 | 5902694041145 | Prodlužovací buben PZB-40-25G/2,5 - 25m - 4x zásuvka 230V, H05RR-F 3x2,5 | PZB-40-25G/2,5 | 3071.39 | 3071.39 | 125.3629 | 125.3629 | PPHU ELGOTECH Sławomir Znamirowski | 85444290 | PL | EC000191 |  | 5.4 | 5.7 | ks | 1 |  |  |  | bal |  |  |  | pal | 52 |  | 5.57. | 8.4
20500095 | 5902694041152 | Prodlužovací buben PZB-40-30G/2,5 - 30m - 4x zásuvka 230V, H05RR-F 3x2,5 | PZB-40-30G/2,5 | 3518.89 | 3518.89 | 143.6282 | 143.6282 | PPHU ELGOTECH Sławomir Znamirowski | 85444290 | PL | EC000191 |  | 6.1 | 6.2 | ks | 1 |  |  |  | bal |  |  |  | pal | 52 |  | 5.57. | 8.4
20500096 | 5902694757282 | Prodlužovací buben PZB-111-20G/1 - 20m - 3x zásuvka 230V, IP-44, H05RR-F 3x1 | PZB-111-20G/1 | 1738.33 | 1738.33 | 70.9522 | 70.9522 | PPHU ELGOTECH Sławomir Znamirowski | 85444290 | PL | EC000191 |  | 2.8 | 3.1 | ks | 1 |  |  |  | bal | [6 empty] | 5.57. | 8.4
20500097 | 5902694757268 | Prodlužovací buben PZB-111-25G/1 - 25m - 3x zásuvka 230V, IP-44, H05RR-F 3x1 | PZB-111-25G/1 | 1949.86 | 1949.86 | 79.5861 | 79.5861 | PPHU ELGOTECH Sławomir Znamirowski | 85444290 | PL | EC000190 |  | 4.2 | 4.5 | ks | 1 |  |  |  | bal | [6 empty] | 5.57. | 8.4
20500098 | 5902694757251 | Prodlužovací buben PZB-111-25G - 25m - 3x zásuvka 230V, IP-44, H05RR-F 3x1,5 | PZB-111-25G | 2325.56 | 2325.56 | 94.9208 | 94.9208 | PPHU ELGOTECH Sławomir Znamirowski | 85444290 | PL | EC000191 |  | 4.2 | 4.5 | ks | 1 |  |  |  | bal |  |  |  | pal | 52 |  | 5.57. | 8.4
20500099 | 5902694757305 | Prodlužovací buben PZB-111-30G - 30m - 3x zásuvka 230V, IP-44, H05RR-F 3x1,5 | PZB-111-30G | 2617.64 | 2617.64 | 106.8424 | 106.8424 | PPHU ELGOTECH Sławomir Znamirowski | 85444290 | PL | EC000191 |  | 4.6 | 4.9 | ks | 1 |  |  |  | bal | [6 empty] | 5.57. | 8.4
20500100 | 5902694757367 | Prodlužovací buben PZB-111-35G - 35m - 3x zásuvka 230V, IP-44, H05RR-F 3x1,5 | PZB-111-35G | 2910.42 | 2910.42 | 118.7927 | 118.7927 | PPHU ELGOTECH Sławomir Znamirowski | 85444290 | PL | EC000191 |  | 5.4 | 5.7 | ks | 1 |  |  |  | bal |  |  |  | pal | 52 |  | 5.57. | 8.4
20500101 | 5902694757404 | Prodlužovací buben PZB-111-40G - 40m - 3x zásuvka 230V, IP-44, H05RR-F 3x1,5 | PZB-111-40G | 3171.11 | 3171.11 | 129.4331 | 129.4331 | PPHU ELGOTECH Sławomir Znamirowski | 85444290 | PL | EC000191 |  | 5.6 | 5.9 | ks | 1 |  |  |  | bal |  |  |  | pal | 52 |  | 5.57. | 8.4
20500182 | 5902694042135 | Prodlužovací buben PZB-40-50G - 50m - 4x zásuvka 230V, H05RR-F 3x1,5 | PZB-40-50G | 3551.39 | 3551.39 | 144.9547 | 144.9547 | PPHU ELGOTECH Sławomir Znamirowski | 85444290 | PL | EC000191 |  | 6.9 | 7.2 | ks | 1 |  |  |  | bal |  |  |  | pal | 52 |  | 5.57. | 8.4
20500185 | 5902694131211 | ZB-3 - Bubnový naviják s kotoučem pro navíjení | ZB-3 | 594.86 | 594.86 | 24.28 | 24.28 | PPHU ELGOTECH Sławomir Znamirowski | 44151090 | PL | EC000191 |  | 1.3 | 1.5 | ks | 1 |  |  |  | bal |  |  |  | pal | 52 |  | 5.57. | 8.4
20500213 | 5902694777761 | Bubnový naviják ZB1-40 čtyřnásobný s uzemněním, s tepelnou ochranou | ZB1-40 | 527.5 | 527.5 | 21.5306 | 21.5306 | PPHU ELGOTECH Sławomir Znamirowski | 44151090 | PL | EC000191 |  | 1.1 | 1.2 | ks | 1 |  |  |  | bal |  |  |  | pal | 52 |  | 5.57. | 8.4
20500214 | 5902694777730 | Bubnový naviják ZB1-3 s kotoučem pro navíjení | ZB1-3 | 535 | 535 | 21.8367 | 21.8367 | PPHU ELGOTECH Sławomir Znamirowski | 44151090 | PL | EC000191 |  | 1.3 | 1.5 | ks | 1 |  |  |  | bal | [6 empty] | 5.57. | 8.4
20500238 | 5902694111213 | Navíjecí buben PZB-111-20Y - 20m - 3x zásuvka s uzemněním, IP44, H05VV-F 3x1,5 | PZB-111-20Y | 1910.56 | 1910.56 | 77.982 | 77.982 | PPHU ELGOTECH Sławomir Znamirowski | 85444290 | PL | EC000191 |  | 3.2 | 3.5 | ks | 1 |  |  |  | bal | [6 empty] | 5.57. | 8.4
20500243 | 5902694757220 | Prodlužovací buben PZB-111-50G - 50m - 3x zásuvka 230V, IP44, H05RR-F 3x1,5 | PZB-111-50G | 3849.03 | 3849.03 | 157.1033 | 157.1033 | PPHU ELGOTECH Sławomir Znamirowski | 85444290 | PL | EC000191 |  | 6.2 | 6.5 | ks | 1 |  |  |  | bal | [6 empty] | 5.57. | 8.4
20500258 | 5902694788880 | Bubnový naviják ZB-111 3x zásuvka IP44 s uzemněním, s tepelnou ochranou | ZB-111 | 962.6 | 962.6 | 39.2898 | 39.2898 | PPHU ELGOTECH Sławomir Znamirowski | 44151090 | PL | EC000191 |  | 1.5 | 1.8 | ks | 1 |  |  |  | bal | [6 empty] | 5.57. | 8.4
20500274 | 5902694757022 | Navíjecí buben PZB-111-25G/2,5 - 25m - 3x zásuvka s uzemněním IP44, H05RR-F 3x2,5 | PZB-111-25G/2,5 | 3151.94 | 3151.94 | 128.6506 | 128.6506 | PPHU ELGOTECH Sławomir Znamirowski | 85366990 | PL | EC000191 |  | 4.2 | 4.5 | ks | 1 |  |  |  | bal | [6 empty] | 5.57. | 8.4
20500291 | 5902694004126 | Prodlužovací buben SPZ1 - 30m - 2x zásuvka 230V, 1x zásuvka 400V, IP44, H05RR-F 5x2,5 | SPZ1-12-2,5-30G | 5137.78 | 5137.78 | 209.7053 | 209.7053 | PPHU ELGOTECH Sławomir Znamirowski | 85444290 | PL | EC000191 |  | 10.5 | 10.75 | ks | 1 |  |  |  | bal | [6 empty] | 5.58. | 50.42
20500292 | 5902694004188 | Prodlužovací buben SPZ1 - 25m - 2x zásuvka 230V, 1x zásuvka 400V, IP44, H05RR-F 5x2,5 | SPZ1-12-2,5-25G | 4614.17 | 4614.17 | 188.3335 | 188.3335 | PPHU ELGOTECH Sławomir Znamirowski | 85444290 | PL | EC000191 |  | 9.75 | 9.95 | ks | 1 |  |  |  | bal | [6 empty] | 5.58. | 50.42
20500293 | 5902694005314 | Prodlužovací buben SPZ1 - 20m - 2x zásuvka 230V, 1x zásuvka 400V, IP44, H05RR-F 5x2,5 | SPZ1-12-2,5-20G | 4090.14 | 4090.14 | 166.9445 | 166.9445 | PPHU ELGOTECH Sławomir Znamirowski | 85444290 | PL | EC000191 |  | 9 | 9.25 | ks | 1 |  |  |  | bal | [6 empty] | 5.58. | 50.42
20500296 | 5902694004195 | Bubnový naviják SPZ1 | SPZ1 | 1874.44 | 1874.44 | 76.5078 | 76.5078 | PPHU ELGOTECH Sławomir Znamirowski | 44151090 | PL | EC000191 |  | 3 | 3.13 | ks | 1 |  |  |  | bal | [6 empty] | 5.55. | 0.84
20500297 | 5902694005215 | Prodlužovací buben PSPZD1-12-50 - 50m - H07RN-F 5x2,5, 2x zásuvka 230V, 1x zásuvka 400V, IP44 | PSPZD1-12-50 | 8979.03 | 8979.03 | 366.491 | 366.491 | PPHU ELGOTECH Sławomir Znamirowski | 85444290 | PL | EC000330 |  | 10 | 10.3 | ks | 1 |  |  |  | bal | [6 empty] | 5.58. | 50.42
20500299 | 5902694004140 | Prodlužovací buben SPZ1-12-30G/1,5 - 30m - 2 x zásuvka 230V, 1 x zásuvka 400V, IP44, H05RR-F 5x1,5 | SPZ1-12-30G/1,5 | 4114.44 | 4114.44 | 167.9363 | 167.9363 | PPHU ELGOTECH Sławomir Znamirowski | 85444290 | PL | EC000191 |  | 7.8 | 8.05 | ks | 1 |  |  |  | bal | [6 empty] | 5.57. | 8.4
20500302 | 5902694727650 | Prodlužovací buben 50m - 4x zásuvka 230V, IP-44, H05RR-F 3x2,5 na kov. bubnu | PZB-1111-50G/2,5 | 6573.61 | 6573.61 | 268.3106 | 268.3106 | PPHU ELGOTECH Sławomir Znamirowski | 85444290 | PL | EC000330 |  | 16.1 | 16.35 | ks | 1 |  |  |  | bal | [6 empty] | 5.58. | 50.42
20500320 | 5902694004003 | Kovový buben PZB-1111 4x230V IP44 | PZB-1111 | 1499.31 | 1499.31 | 61.1963 | 61.1963 | PPHU ELGOTECH Sławomir Znamirowski | 44151090 | PL | EC000191 |  | 3.4 | 3.7 | ks | 1 |  |  |  | bal | [6 empty] | 5.57. | 8.4
20500321 | 5902694757046 | Prodlužovací buben PZB-111-30G/2,5 - 30m - 3x zásuvka s uzemněním IP44, H05RR-F 3x2,5 | PZB-111-30G/2,5 | 3582.64 | 3582.64 | 146.2302 | 146.2302 | PPHU ELGOTECH Sławomir Znamirowski | 85444290 | PL | EC000191 |  | 6.21 | 6.5 | ks | 1 |  |  |  | bal |  |  |  | pal | 52 |  | 5.57. | 8.4
20500322 | 5902694004324 | Prodlužovací buben PPZB-1111-50 - 50m - H07RN-F3x2,5 prodluž. buben s tepelnou ochranou | PPZB-1111-50 | 7008.19 | 7008.19 | 286.0486 | 286.0486 | PPHU ELGOTECH Sławomir Znamirowski | 85444290 | PL | EC000191 |  | 2.3 | 2.6 | ks | 1 |  |  |  | bal | [6 empty] | 5.57. | 8.4
20500415 | 5902694757435 | Prodlužovací buben PZB-1111-25G - 4x zásuvka 230V, H05RR-F 3x1,5, IP44 | PZB-1111-25G/1,5 | 3686.39 | 3686.39 | 150.4649 | 150.4649 | PPHU ELGOTECH Sławomir Znamirowski | 85444290 | PL | EC000191 |  | 5.4 | 5.7 | ks | 1 |  |  |  | bal | [6 empty] | 5.57. | 8.4
20500459 | 5902694004348 | Prodlužovací buben PSPZD1-12-25 - H07RN-F 5x2,5 25m, 2x zásuvka 230V, 1x zásuvka 400V, IP44 | PSPZD1-12-25 | 5935.56 | 5935.56 | 242.2678 | 242.2678 | PPHU ELGOTECH Sławomir Znamirowski | 85444290 | PL | EC000330 |  | 4.1 | 4.25 | ks | 1 |  |  |  | bal | [6 empty] | 5.57. | 8.4
20500501 | 5902694005178 | Prodlužovací buben PSPZD1-12-30 - H07RN-F 5x2,5 30m, 2x zásuvka 230V, 1x zásuvka 400V, IP44 | PSPZD1-12-30 | 6401.53 | 6401.53 | 261.2869 | 261.2869 | PPHU ELGOTECH Sławomir Znamirowski | 85444290 | PL | EC000330 |  | 12 | 12.5 | ks | 1 |  |  |  | bal | [6 empty] | 5.58. | 50.42
20500502 | 5902694004164 | Prodlužovací buben SPZ1-12-1,5-40G - 40m - 2 x zásuvka 230V, 1 x zásuvka 400V, IP44, H05RR-F 5x1,5 | SPZ1-12-1,5-40G | 4821.11 | 4821.11 | 196.78 | 196.78 | PPHU ELGOTECH Sławomir Znamirowski | 85444290 | PL | EC000191 |  | 8.6 | 8.85 | ks | 1 |  |  |  | bal | [6 empty] | 5.57. | 8.4
20500510 | 5902694004119 | Prodlužovací buben SPZ1-12-1,5-50G - 50m - 2 x zásuvka 230V, 1 x zásuvka 400V, IP44, H05RR-F 5x1,5 | SPZ1-12-1,5-50G | 5527.78 | 5527.78 | 225.6237 | 225.6237 | PPHU ELGOTECH Sławomir Znamirowski | 85444290 | PL | EC000191 |  | 11.01 | 11.31 | ks | 1 |  |  |  | bal | [6 empty] | 5.58. | 50.42
20500511 | 5902694777709 | ZB1 - Bubnový naviják | ZB1 | 379.44 | 379.44 | 15.4873 | 15.4873 | PPHU ELGOTECH Sławomir Znamirowski | 85444290 | PL | EC000191 |  | 1.2 | 1.3 | ks | 1 |  |  |  | bal | [6 empty] | 5.57. | 8.4
20500523 | 5902694004355 | Prodlužovací buben PSPZ1-12-30 - 30m - 2x16/230V, 1x16/5/400V, kabel H07RN-F 5G2,5 (IP44) | PSPZ1-12-30 | 6641.25 | 6641.25 | 271.0714 | 271.0714 | PPHU ELGOTECH Sławomir Znamirowski | 85444290 | PL | EC000191 |  | 4.8 | 5.1 | ks | 1 |  |  |  | bal | [6 empty] | 5.57. | 8.4
20500525 | 5902694004331 | Prodlužovací buben PSPZ1-12-20 - 20m - 2x16/230V, 1x16/5/400V, kabel H07RN-F 5G2,5 (IP44) | PSPZ1-12-20 | 5229.72 | 5229.72 | 213.458 | 213.458 | PPHU ELGOTECH Sławomir Znamirowski | 85444290 | PL | EC000191 |  | 3.5 | 3.8 | ks | 1 |  |  |  | bal | [6 empty] | 5.57. | 8.4
20500526 | 5902694005024 | Prodlužovací buben SPZD1-12-1,5-50G - 50m - H05RR-F 5x1,5, 2x zásuvka 230V, 1x zásuvka 400V, IP44 | SPZD1-12-1,5-50G | 5833.61 | 5833.61 | 238.1065 | 238.1065 | PPHU ELGOTECH Sławomir Znamirowski | 85444290 | PL | EC000191 |  | 16 | 16.3 | ks | 1 |  |  |  | bal | [6 empty] | 5.58. | 50.42
20500530 | 5902694004010 | Prodlužovací buben PZB-1111-50G -50m - 4x zásuvka 230V, IP-44, H05RR-F 3x1,5 na kov. bubnu | PZB-1111-50G | 5011.81 | 5011.81 | 204.5637 | 204.5637 | PPHU ELGOTECH Sławomir Znamirowski | 85444290 | PL | EC000330 |  | 10.8 | 11.4 | ks | 1 |  |  |  | bal | [6 empty] | 5.58. | 50.42
20500531 | 5902694005208 | Prodlužovací buben PSPZD1-12-40 - 40m - H07RN-F 5x2,5, 2x zásuvka 230V, 1x zásuvka 400V, IP44 | PSPZD1-12-40 | 7690.28 | 7690.28 | 313.889 | 313.889 | PPHU ELGOTECH Sławomir Znamirowski | 85444290 | PL | EC000330 |  | 12 | 12.3 | ks | 1 |  |  |  | bal | [6 empty] | 5.58. | 50.42
20500538 | 5902694005055 | Prodlužovací buben SPZD1-12-2,5-50G - 50m - H05RR-F 5x2,5, 2x zásuvka 230V 1x zásuvka 400V IP44 | SPZD1-12-2,5-50G | 7539.31 | 7539.31 | 307.7269 | 307.7269 | PPHU ELGOTECH Sławomir Znamirowski | 85444290 | PL | EC000191 |  | 18 | 18.25 | ks | 1 |  |  |  | bal | [6 empty] | 5.58. | 50.42
20500541 | 5902694005031 | Prodlužovací buben SPZD1-12-2,5-30G - 30m - H05RR-F 5x2,5 2x zásuvka 230V 1x zásuvka 400V IP44 | SPZD1-12-2,5-30G | 5443.75 | 5443.75 | 222.1939 | 222.1939 | PPHU ELGOTECH Sławomir Znamirowski | 85444290 | PL | EC000191 |  | 15.5 | 15.75 | ks | 1 |  |  |  | bal | [6 empty] | 5.58. | 50.42
20500558 | 5902694004058 | SPZD1 bubnový naviják velký 230V/400V | SPZD1 | 2272.08 | 2272.08 | 92.738 | 92.738 | PPHU ELGOTECH Sławomir Znamirowski | 44151090 | PL | EC000191 |  | 3.5 | 3.65 | ks | 1 |  |  |  | bal | [6 empty] | 5.57. | 8.4
20500579 | 5902694757428 | Prodlužovací buben PZB-111-15G - 15m - 3x zásuvka 230V, IP-44, H05RR-F 3x1,5 | PZB-111-15G | 1740.83 | 1740.83 | 71.0543 | 71.0543 | PPHU ELGOTECH Sławomir Znamirowski | 85444290 | PL | EC000191 |  | 2.5 | 2.75 | ks | 1 |  |  |  | bal | [6 empty] | 5.57. | 8.4
20500590 | 5902694041077 | Prodlužovací buben PZB1-40-10G - 10m - 4x zásuvka 230V, H05RR-F 3x1,5 | PZB1-40-10G | 1291.53 | 1291.53 | 52.7155 | 52.7155 | PPHU ELGOTECH Sławomir Znamirowski | 85444290 | PL | EC000191 |  | 2.03 | 2.5 | ks | 1 |  |  |  | bal | [6 empty] | 5.57. | 8.4
20500330 | 5907570006409 | Prodlužovací buben PS-B2 T, 25m - 4 x zásuvka 230V, H05VV-F 3x1,5 | PS-B2 T/25 | 1913.54 | 1913.54 | 78.1037 | 78.1037 | JONEX Sp. z o.o. Sp.k. | 85444290 | PL | EC000191 |  | 3.5 | 3.8 | ks | [11 empty] | 5.57. | 8.4
20500331 | 5907570006355 | Prodlužovací buben PS-B2 T, 50m - 4 x zásuvka 230V, H05VV-F 3x1,5 | PS-B2 T/50 | 3314.29 | 3314.29 | 135.2771 | 135.2771 | JONEX Sp. z o.o. Sp.k. | 85444290 | PL | EC000191 |  | 5.45 | 5.719 | ks | [11 empty] | 5.57. | 8.4
20500332 | 5907570006768 | Prodlužovací buben PS-B2 T G, 25m - 4 x zásuvka 230V, H05RR-F 3x1,5 | PS-B2 T G/25 | 2160.42 | 2160.42 | 88.1804 | 88.1804 | JONEX Sp. z o.o. Sp.k. | 85444290 | PL | EC000191 |  | 4.06 | 4.2 | ks | [11 empty] | 5.57. | 8.4
20500333 | 5907570006386 | Prodlužovací buben PS-B2 T G, 50m - 4 x zásuvka 230V, H05RR-F 3x1,5 | PS-B2 T G/50 | 3702.53 | 3702.53 | 151.1237 | 151.1237 | JONEX Sp. z o.o. Sp.k. | 85444290 | PL | EC000191 |  | 5.5 | 5.85 | ks | [11 empty] | 5.57. | 8.4
20500334 | 5907570022478 | Prodlužovací buben PS-BT, 25m - 4 x zásuvka 230V, H05VV-F 3x1,5 IP44 | PS-BT IP44/25 | 2137.35 | 2137.35 | 87.2388 | 87.2388 | JONEX Sp. z o.o. Sp.k. | 85444290 | PL | EC000191 |  | 3.5 | 3.869 | ks | [11 empty] | 5.57. | 8.4
20500335 | 5907570022492 | Prodlužovací buben PS-BT, 50m - 4 x zásuvka 230V, H05VV-F 3x1,5 IP44 | PS-BT IP44/50 | 3508.63 | 3508.63 | 143.2094 | 143.2094 | JONEX Sp. z o.o. Sp.k. | 85444290 | PL | EC000191 |  | 5.45 | 5.795 | ks | [11 empty] | 5.57. | 8.4
20500336 | 5907570022515 | Prodlužovací buben PS-BT G, 25m - 4 x zásuvka 230V, H05RR-F 3x1,5 IP44 | PS-BT G IP44/25 | 2328.42 | 2328.42 | 95.0376 | 95.0376 | JONEX Sp. z o.o. Sp.k. | 85444290 | PL | EC000191 |  | 4.1 | 4.11 | ks | [11 empty] | 5.57. | 8.4
20500337 | 5907570022539 | Prodlužovací buben PS-BT G, 50m - 4 x zásuvka 230V, H05RR-F 3x1,5 IP44 | PS-BT G IP44/50 | 3921.58 | 3921.58 | 160.0645 | 160.0645 | JONEX Sp. z o.o. Sp.k. | 85444290 | PL | EC000191 |  | 6.2 | 7.302 | ks | [11 empty] | 5.57. | 8.4
20500338 | 5907570023086 | Prodlužovací buben PS-BT, 25m - 4 x zásuvka 230V, H05VV-F 3x2,5 IP44 | PS-BT IP44/25-2,5 | 3028.72 | 3028.72 | 123.6212 | 123.6212 | JONEX Sp. z o.o. Sp.k. | 85444290 | PL | EC000191 |  | 6.89 | 7.257 | ks | [11 empty] | 5.57. | 8.4
20500339 | 5907570023093 | Prodlužovací buben PS-BT, 30m - 4 x zásuvka 230V, H05VV-F 3x2,5 IP44 | PS-BT IP44/30-2,5 | 3391.82 | 3391.82 | 138.4416 | 138.4416 | JONEX Sp. z o.o. Sp.k. | 85444290 | PL | EC000191 |  | 7.25 | 7.619 | ks | [11 empty] | 5.57. | 8.4
20500340 | 5907570023109 | Prodlužovací buben PS-BT, 40m - 4 x zásuvka 230V, H05VV-F 3x2,5 IP44 | PS-BT IP44/40-2,5 | 4360.86 | 4360.86 | 177.9943 | 177.9943 | JONEX Sp. z o.o. Sp.k. | 85444290 | PL | EC000191 |  | 7.98 | 8.305 | ks | [11 empty] | 5.57. | 8.4
20500341 | 5907570023116 | Prodlužovací buben PS-BT, 50m - 4 x zásuvka 230V, H05VV-F 3x2,5 IP44 | PS-BT IP44/50-2,5 | 5249.26 | 5249.26 | 214.2555 | 214.2555 | JONEX Sp. z o.o. Sp.k. | 85444290 | PL | EC000191 |  | 8.7 | 9.057 | ks | [11 empty] | 5.57. | 8.4
20500342 | 5907570023130 | Prodlužovací buben PS-BT G, 25m - 4 x zásuvka 230V, H05RR-F 3x2,5 IP44 | PS-BT G IP44/25-2,5 | 3206.7 | 3206.7 | 130.8857 | 130.8857 | JONEX Sp. z o.o. Sp.k. | 85444290 | PL | EC000191 |  | 5.4 | 5.764 | ks | [11 empty] | 5.57. | 8.4
20500343 | 5907570023147 | Prodlužovací buben PS-BT G, 30m - 4 x zásuvka 230V, H05RR-F 3x2,5 IP44 | PS-BT G IP44/30-2,5 | 3697.02 | 3697.02 | 150.8988 | 150.8988 | JONEX Sp. z o.o. Sp.k. | 85444290 | PL | EC000191 |  | 6.1 | 6.445 | ks | [11 empty] | 5.57. | 8.4
20500344 | 5907570023154 | Prodlužovací buben PS-BT G, 40m - 4 x zásuvka 230V, H05RR-F 3x2,5 IP44 | PS-BT G IP44/40-2,5 | 4677.98 | 4677.98 | 190.938 | 190.938 | JONEX Sp. z o.o. Sp.k. | 85444290 | PL | EC000191 |  | 7.4 | 7.769 | ks | [11 empty] | 5.57. | 8.4
20500356 | 5907570002838 | BUG buben velký, navíjecí prázdný IP20 4x2 P+Z max. 3x2,5mm, 50m | BUG | 681.1 | 681.1 | 27.8 | 27.8 | JONEX Sp. z o.o. Sp.k. | 85365080 | PL | EC000191 |  | 8 | 8.089 | ks | [8 empty] | pal | 2890 |  | 5.57. | 8.4
20500375 | 5907570022485 | Prodlužovací buben PS-BT - 40m - 4 x zásuvka 230V, H05VV-F 3x1,5 IP44 300x200x385mm | PS-BT IP44/40m | 2971.28 | 2971.28 | 121.2767 | 121.2767 | JONEX Sp. z o.o. Sp.k. | 85363030 | PL | EC000191 |  | 4.87 | 4.968 | ks | 1 |  |  |  | bal |  |  |  | pal | 1960 |  | 5.57. | 8.4
20500377 | 5907570031180 | Prodlužovací buben PS-BM G RN, 30m - 4 x zásuvka 230V, IP-44, H07RN-F 3x2,5 na kov. bubnu | PS-BM G RN IP44 3x2,5 30m | 4534.67 | 4534.67 | 185.0886 | 185.0886 | JONEX Sp. z o.o. Sp.k. | 85363030 | PL | EC000191 |  | 4.25 | 8.472 | ks | [11 empty] | 5.57. | 8.4
20500391 | 5907570032259 | Prodlužovací buben PS-BM G RN - 30m - 4 x zásuvka 230V, IP-44, H07RN-F 3x1,5 na kov. bubnu | PS-BM G RN IP44 3x1,5 30m | 3699.85 | 3699.85 | 151.0143 | 151.0143 | JONEX Sp. z o.o. Sp.k. | 85365080 | PL | EC000191 |  | 4.25 | 8.189 | ks | 1 |  |  |  | bal | [6 empty] | 5.57. | 8.4
20500392 | 5907570031166 | Prodlužovací buben PS-BM G RN - 40m - 4 x zásuvka 230V, IP-44, H07RN-F 3x1,5 na kov. bubnu | PS-BM G RN IP44 3x1,5 40m | 4230.65 | 4230.65 | 172.6796 | 172.6796 | JONEX Sp. z o.o. Sp.k. | 85363030 | PL | EC000191 |  | 4.25 | 4.324 | ks | 1 |  |  |  | bal | [6 empty] | 5.57. | 8.4
20500393 | 5907570031197 | Prodlužovací buben PS-BM G RN - 40m - 4 x zásuvka 230V, IP-44, H07RN-F 3x2,5 na kov. bubnu | PS-BM G RN IP44 3x2,5 40m | 5362.05 | 5362.05 | 218.8592 | 218.8592 | JONEX Sp. z o.o. Sp.k. | 85363030 | PL | EC000191 |  | 7.4 | 7.515 | ks | [11 empty] | 5.57. | 8.4
20500417 | 5907570032446 | Prodlužovací buben PS-BM G RR, 25m - 4 x zásuvka 230V, IP-44, H05RR-F 3x1,5 na kov. bubnu | PS-BM G RR IP44 3x1,5 25m | 3384.82 | 3384.82 | 138.1559 | 138.1559 | JONEX Sp. z o.o. Sp.k. | 85444290 | PL | EC000191 |  | 6.883 | 7.15 | ks | 1 |  |  |  | bal | [6 empty] | 5.57. | 8.4
20500418 | 5907570031111 | Prodlužovací buben PS-BM G RR, 50m - 4 x zásuvka 230V, IP-44, H05RR-F 3x1,5 na kov. bubnu | PS-BM G RR IP44 3x1,5 50m | 4761.46 | 4761.46 | 194.3453 | 194.3453 | JONEX Sp. z o.o. Sp.k. | 85444290 | PL | EC000191 |  | 8.525 | 8.792 | ks | [11 empty] | 5.57. | 8.4
20500419 | 5907570032439 | Prodlužovací buben PS-BM G RR, 25m - 4 x zásuvka 230V, IP-44, H05RR-F 3x2,5 na kov. bubnu | PS-BM G RR IP44 3x2,5 25m | 4094.05 | 4094.05 | 167.1041 | 167.1041 | JONEX Sp. z o.o. Sp.k. | 85444290 | PL | EC000191 |  | 6.883 | 7.15 | ks | [11 empty] | 5.57. | 8.4
20500420 | 5907570031142 | Prodlužovací buben PS-BM G RR, 50m - 4 x zásuvka 230V, IP-44, H05RR-F 3x2,5 na kov. bubnu | PS-BM G RR IP44 3x2,5 50m | 6140.77 | 6140.77 | 250.6437 | 250.6437 | JONEX Sp. z o.o. Sp.k. | 85444290 | PL | EC000191 |  | 10.782 | 11.049 | ks | [11 empty] | 5.58. | 50.42
20500421 | 5907570032545 | Prodlužovací buben PS-BM G RN, 25m - 4 x zásuvka 230V, IP-44, H07RN-F 3x1,5 na kov. bubnu | PS-BM G RN IP44 3x1,5 25m | 3483.18 | 3483.18 | 142.1706 | 142.1706 | JONEX Sp. z o.o. Sp.k. | 85444290 | PL | EC000191 |  | 6.777 | 7.042 | ks | [11 empty] | 5.57. | 8.4
20500422 | 5907570031173 | Prodlužovací buben PS-BM G RN, 50m - 4 x zásuvka 230V, IP-44, H07RN-F 3x1,5 na kov. bubnu | PS-BM G RN IP44 3x1,5 50m | 5093.45 | 5093.45 | 207.8959 | 207.8959 | JONEX Sp. z o.o. Sp.k. | 85444290 | PL | EC000191 |  | 11.357 | 11.719 | ks | [11 empty] | 5.58. | 50.42
20500423 | 5907570032965 | Prodlužovací buben PS-BM G RN, 25m - 4 x zásuvka 230V, IP-44, H07RN-F 3x2,5 na kov. bubnu | PS-BM G RN IP44 3x2,5 25m | 4094.05 | 4094.05 | 167.1041 | 167.1041 | JONEX Sp. z o.o. Sp.k. | 85363030 | PL | EC000191 |  | 4 | 4.115 | ks | [11 empty] | 5.57. | 8.4
20500424 | 5907570031203 | Prodlužovací buben PS-BM G RN, 50m - 4 x zásuvka 230V, IP-44, H07RN-F 3x2,5 na kov. bubnu | PS-BM G RN IP44 3x2,5 50m | 6140.77 | 6140.77 | 250.6437 | 250.6437 | JONEX Sp. z o.o. Sp.k. | 85363030 | PL | EC000191 |  | 8 | 8.096 | ks | [11 empty] | 5.57. | 8.4
20500448 | 5907570032235 | Kovový buben PS-BM G RR IP44/40m 3x2,5, pevný střed H05RR-F 3x2,5 | PS-BM G RR IP44 3x2,5 40m | 5362.05 | 5362.05 | 218.8592 | 218.8592 | JONEX Sp. z o.o. Sp.k. | 85365080 | PL | EC000330 |  | 8 | 8.091 | ks | [11 empty] | 5.57. | 8.4
20500533 | 5907570031104 | Prodlužovací buben PS-BM - 40m - 4x zásuvka 230V, IP-44, H05RR-F 3x1,5 na kov. bubnu | PS-BM G RR IP44 3x1,5 40m | 4230.65 | 4230.65 | 172.6796 | 172.6796 | JONEX Sp. z o.o. Sp.k. | 85366990 | PL | EC000191 |  | 4 | 4.153 | ks | [11 empty] | 5.57. | 8.4
20500534 | 5907570005556 | Prázdná cívka 300x127x92mm | Szpula | 161.11 | 161.11 | 6.5759 | 6.5759 | JONEX Sp. z o.o. Sp.k. | 39234090 | PL | EC000191 |  |  |  | ks | [11 empty] | - | 0
205004378 | 5907570033283 | PS-BM kovový buben prázdný 4x230V IP44 | PS-BM | 1940.77 | 1940.77 | 79.2151 | 79.2151 | JONEX Sp. z o.o. Sp.k. | 85366990 | PL | EC000191 |  | 3.35 | 3.503 | ks | [11 empty] | 5.57. | 8.4
208025 | 5902273400837 | Prodlužovací buben H05RR-F 3x1,5 25m, PROFESSIONAL LINE, IP-44 | W-97054 | 2469.44 | 2469.44 | 100.7935 | 100.7935 | P.W.U-H Plast-Rol Sp. z o.o. | 85444290 | PL | EC000191 |  | 4.308 | 4.48 | ks | 1 |  |  |  | bal | [6 empty] | 5.57. | 8.4
208026 | 5902273400868 | Prodlužovací buben H05RR-F 3x1,5 50m, PROFESSIONAL LINE, IP-44 | W-97057 | 3972.78 | 3972.78 | 162.1543 | 162.1543 | P.W.U-H Plast-Rol Sp. z o.o. | 85444290 | PL | EC000191 |  | 7.274 | 7.532 | ks | 1 |  |  |  | bal | [6 empty] | 5.57. | 8.4
208203 | 5902273405191 | Prodlužovací buben STANDARD LINE 4x2p+Z, 15m, 2300W, 3x1,5mm H05VV-F černá | W-97783 | 1546.53 | 1546.53 | 63.1237 | 63.1237 | P.W.U-H Plast-Rol Sp. z o.o. | 85444290 | PL | EC000191 |  | 2.7 | 2.85 | ks | [11 empty] | 5.57. | 8.4
208256 | 5902273412632 | Prodlužovací buben H07BQ-F 3x2,5 20m, HEAVY LINE, kovový, pevný střed, IP-44 | W-99251 | 4851.11 | 4851.11 | 198.0045 | 198.0045 | P.W.U-H Plast-Rol Sp. z o.o. | 85444290 | PL | EC000191 |  | 8.3 | 8.75 | ks | 1 |  |  |  | bal | [6 empty] | 5.57. | 8.4
208258 | 5902273405306 | Prodlužovací buben H05RR-F 3x2,5 50m, PROFESSIONAL LINE, IP-44 | W-97924 | 5504.03 | 5504.03 | 224.6543 | 224.6543 | P.W.U-H Plast-Rol Sp. z o.o. | 85444290 | PL | EC000191 |  | 6.925 | 7 | ks | 1 |  |  |  | bal | [6 empty] | 5.57. | 8.4
208259 | 5902273412731 | Prodlužovací buben H05RR-F 3x1,5 30m, HEAVY LINE, kovový, pevný střed, IP-44 | W-99261 | 3468.33 | 3468.33 | 141.5645 | 141.5645 | P.W.U-H Plast-Rol Sp. z o.o. | 85444290 | PL | EC000191 |  | 6.36 | 6.95 | ks | 1 |  |  |  | bal | [6 empty] | 5.57. | 8.4
208260 | 5902273412779 | Prodlužovací buben H05RR-F 3x2,5 30m, HEAVY LINE, kovový, pevný střed, IP-44 | W-99265 | 4275.28 | 4275.28 | 174.5012 | 174.5012 | P.W.U-H Plast-Rol Sp. z o.o. | 85444290 | PL | EC000191 |  | 7.59 | 8.18 | ks | 1 |  |  |  | bal | [6 empty] | 5.57. | 8.4
208261 | 5902273412816 | Prodlužovací buben H05RR-F 3x1,5 40m, HEAVY LINE, kovový, pevný střed, IP-44 | W-99269 | 4000.42 | 4000.42 | 163.2824 | 163.2824 | P.W.U-H Plast-Rol Sp. z o.o. | 85444290 | PL | EC000191 |  | 7.36 | 7.95 | ks | 1 |  |  |  | bal | [6 empty] | 5.57. | 8.4
208262 | 5902273412854 | Prodlužovací buben H05RR-F 3x2,5 40m, HEAVY LINE, kovový, pevný střed, IP-44 | W-99273 | 5059.86 | 5059.86 | 206.5249 | 206.5249 | P.W.U-H Plast-Rol Sp. z o.o. | 85444290 | PL | EC000191 |  | 9.04 | 9.63 | ks | 1 |  |  |  | bal | [6 empty] | 5.57. | 8.4
208263 | 5902273412892 | Prodlužovací buben H05RR-F 3x1,5 50m, HEAVY LINE, kovový, pevný střed, IP-44 | W-99277 | 4530 | 4530 | 184.898 | 184.898 | P.W.U-H Plast-Rol Sp. z o.o. | 85444290 | PL | EC000191 |  | 8.56 | 9.15 | ks | 1 |  |  |  | bal | [6 empty] | 5.57. | 8.4
208264 | 5902273412939 | Prodlužovací buben H05RR-F 3x2,5 50m, HEAVY LINE, kovový, pevný střed, IP-44 | W-99281 | 5677.22 | 5677.22 | 231.7233 | 231.7233 | P.W.U-H Plast-Rol Sp. z o.o. | 85444290 | PL | EC000191 |  | 10.66 | 11.25 | ks | 1 |  |  |  | bal | [6 empty] | 5.58. | 50.42
208270 | 5902273412946 | Prodlužovací buben H05RR-F 3x2,5 50m, HEAVY LINE, kovový, pevný střed, IP-44 | W-99282 | 6782.08 | 6782.08 | 276.8196 | 276.8196 | P.W.U-H Plast-Rol Sp. z o.o. | 85444290 | PL | EC000191 |  | 11.36 | 11.95 | ks | 1 |  |  |  | bal | [6 empty] | 5.58. | 50.42
208271 | 5902273412755 | Prodlužovací buben H07BQ-F 3x1,5 30m, HEAVY LINE, kovový, pevný střed, IP-44 | W-99263 | 4456.67 | 4456.67 | 181.9049 | 181.9049 | P.W.U-H Plast-Rol Sp. z o.o. | 85444290 | PL | EC000191 |  | 5.98 | 6.57 | ks | 1 |  |  |  | bal | [6 empty] | 5.57. | 8.4
208272 | 5902273412793 | Prodlužovací buben H07BQ-F 3x2,5 30m, HEAVY LINE, kovový, pevný střed, IP-44 | W-99267 | 5792.92 | 5792.92 | 236.4457 | 236.4457 | P.W.U-H Plast-Rol Sp. z o.o. | 85444290 | PL | EC000191 |  | 7.16 | 7.75 | ks | 1 |  |  |  | bal | [6 empty] | 5.57. | 8.4
208273 | 5902273412830 | Prodlužovací buben H07BQ-F 3x1,5 40m, HEAVY LINE, kovový, pevný střed, IP-44 | W-99271 | 5236.94 | 5236.94 | 213.7527 | 213.7527 | P.W.U-H Plast-Rol Sp. z o.o. | 85444290 | PL | EC000191 |  | 7.3 | 7.89 | ks | 1 |  |  |  | bal | [6 empty] | 5.57. | 8.4
208274 | 5902273412878 | Prodlužovací buben H07BQ-F 3x2,5 40m, HEAVY LINE, kovový, pevný střed, IP-44 | W-99275 | 6796.53 | 6796.53 | 277.4094 | 277.4094 | P.W.U-H Plast-Rol Sp. z o.o. | 94056020 | PL | EC000191 |  | 8.7 | 9.29 | ks | 1 |  |  |  | bal | [6 empty] | 5.57. | 8.4
208275 | 5902273412915 | Prodlužovací buben H07BQ-F 3x1,5 50m, HEAVY LINE, kovový, pevný střed, IP-44 | W-99279 | 6119.31 | 6119.31 | 249.7678 | 249.7678 | P.W.U-H Plast-Rol Sp. z o.o. | 85444290 | PL | EC000191 |  | 8.06 | 8.65 | ks | 1 |  |  |  | bal | [6 empty] | 5.57. | 8.4
208276 | 5902273412953 | Prodlužovací buben H07BQ-F 3x2,5 50m, HEAVY LINE, kovový, pevný střed, IP-44 | W-99283 | 8019.86 | 8019.86 | 327.3412 | 327.3412 | P.W.U-H Plast-Rol Sp. z o.o. | 85444290 | PL | EC000191 |  | 10.16 | 10.75 | ks | 1 |  |  |  | bal | [6 empty] | 5.58. | 50.42
208277 | 5902273412762 | Prodlužovací buben H07RN-F 3x1,5 30m, HEAVY LINE, kovový, pevný střed, IP-44 | W-99264 | 4186.53 | 4186.53 | 170.8788 | 170.8788 | P.W.U-H Plast-Rol Sp. z o.o. | 85444290 | PL | EC000191 |  | 7.05 | 7.64 | ks | 1 |  |  |  | bal | [6 empty] | 5.57. | 8.4
208278 | 5902273412809 | Prodlužovací buben H07RN-F 3x2,5 30m, HEAVY LINE, kovový, pevný střed, IP-44 | W-99268 | 5257.78 | 5257.78 | 214.6033 | 214.6033 | P.W.U-H Plast-Rol Sp. z o.o. | 85444290 | PL | EC000191 |  | 8.56 | 9.15 | ks | 1 |  |  |  | bal | [6 empty] | 5.57. | 8.4
208279 | 5902273412847 | Prodlužovací buben H07RN-F 3x1,5 40m, HEAVY LINE, kovový, pevný střed, IP-44 | W-99272 | 4723.06 | 4723.06 | 192.778 | 192.778 | P.W.U-H Plast-Rol Sp. z o.o. | 85444290 | PL | EC000191 |  | 8.44 | 9.03 | ks | 1 |  |  |  | bal | [6 empty] | 5.57. | 8.4
208280 | 5902273412885 | Prodlužovací buben H07RN-F 3x2,5 40m, HEAVY LINE, kovový, pevný střed, IP-44 | W-99276 | 6235.14 | 6235.14 | 254.4955 | 254.4955 | P.W.U-H Plast-Rol Sp. z o.o. | 85444290 | PL | EC000191 |  | 10.62 | 11.21 | ks | 1 |  |  |  | bal | [6 empty] | 5.58. | 50.42
208281 | 5902273412922 | Prodlužovací buben H07RN-F 3x1,5 50m, HEAVY LINE, kovový, pevný střed, IP-44 | W-99280 | 5469.72 | 5469.72 | 223.2539 | 223.2539 | P.W.U-H Plast-Rol Sp. z o.o. | 85444290 | PL | EC000191 |  | 9.86 | 10.45 | ks | 1 |  |  |  | bal | [6 empty] | 5.57. | 8.4
208282 | 5902273412960 | Prodlužovací buben H07RN-F 3x2,5 50m, HEAVY LINE, kovový, pevný střed, IP-44 | W-99284 | 7105.42 | 7105.42 | 290.0171 | 290.0171 | P.W.U-H Plast-Rol Sp. z o.o. | 85444290 | PL | EC000191 |  | 12.56 | 13.15 | ks | 1 |  |  |  | bal | [6 empty] | 5.58. | 50.42
208283 | 5902273405276 | Prodlužovací buben H05RR-F 3x2,5 25m, PROFESSIONAL LINE, IP-44 | W-97921 | 3585.97 | 3585.97 | 146.3661 | 146.3661 | P.W.U-H Plast-Rol Sp. z o.o. | 85444290 | PL | EC000191 |  | 4.13 | 4.225 | ks | 1 |  |  |  | bal | [6 empty] | 5.57. | 8.4
208284 | 5902273412724 | Prodlužovací buben H07RN-F 3x2,5 25m, HEAVY LINE, kovový, pevný střed, IP-44 | W-99260 | 4920.83 | 4920.83 | 200.8502 | 200.8502 | P.W.U-H Plast-Rol Sp. z o.o. | 85444290 | PL | EC000191 |  | 9.1 | 9.85 | ks | 1 |  |  |  | bal | [6 empty] | 5.57. | 8.4
208285 | 5902273412694 | Prodlužovací buben H05RR-F 3x2,5 25m, HEAVY LINE, kovový, pevný střed, IP-44 | W-99257 | 3882.92 | 3882.92 | 158.4865 | 158.4865 | P.W.U-H Plast-Rol Sp. z o.o. | 85444290 | PL | EC000191 |  | 6.87 |  | ks | 1 |  |  |  | bal | [6 empty] | 5.57. | 8.4
102098 | 5900280932662 | Prodlužovací přívod 3x2p+Z, 250V, 3x1,5mm, 16A bílá 3m | B05-NB3GU3M | 238.66 | 238.66 | 9.7412 | 9.7412 | Bemko Sp. Z o.o. | 85444290 | CN | EC000330 | 22x5,3x5x | 0.43 | 0.46 | ks | 10 | 5900280935571 |  |  | bal |  |  |  | pal | 960 |  | 5.55. | 0.84
102099 | 5900280932754 | Prodlužovací přívod 3x2p+Z, 250V, 3x1,5mm, 16A bílá 3m s vypínačem | B05-NB3GW3M | 274.62 | 274.62 | 11.209 | 11.209 | Bemko Sp. Z o.o. | 85444290 | CN | EC000330 | 26x5,3x5x | 0.44 | 0.47 | ks | 10 | 5900280935601 |  |  | bal |  |  |  | pal | 960 |  | 5.55. | 0.84
102100 | 5900280932686 | Prodlužovací přívod 4x2p+Z, 250V, 3x1,5mm, 16A bílá 1,5m | B05-NB4GU1M | 170 | 170 | 6.9388 | 6.9388 | Bemko Sp. Z o.o. | 85444290 | CN | EC000330 | 24x5x5x | 0.3 | 0.31 | ks | 10 | 5900280935625 |  |  | bal |  |  |  | pal | 720 |  | 5.55. | 0.84
102101 | 5900280932693 | Prodlužovací přívod 4x2p+Z, 250V, 3x1,5mm, 16A bílá 3m | B05-NB4GU3M | 251.73 | 251.73 | 10.2747 | 10.2747 | Bemko Sp. Z o.o. | 85444290 | CN | EC000330 | 26x5,3x5x | 0.45 | 0.46 | ks | 10 | 5900280935632 |  |  | bal |  |  |  | pal | 720 |  | 5.55. | 0.84
102102 | 5900280932808 | Prodlužovací přívod 5x2p+Z, 250V, 3x1,5mm, 16A bílá 1,5m s vypínačem | B05-NB5GW1M | 220.71 | 220.71 | 9.0086 | 9.0086 | Bemko Sp. Z o.o. | 85444290 | CN | EC000330 | 32x5x5x | 0.33 | 0.35 | ks | 10 | 5900280935717 |  |  | bal |  |  |  | pal | 600 |  | 5.55. | 0.84
102103 | 5900280932815 | Prodlužovací přívod 5x2p+Z, 250V, 3x1,5mm, 16A bílá 3m s vypínačem | B05-NB5GW3M | 313.84 | 313.84 | 12.8098 | 12.8098 | Bemko Sp. Z o.o. | 85444290 | CN | EC000330 | 32x5,3x5x | 0.48 | 0.5 | ks | 10 | 5900280935724 |  |  | bal |  |  |  | pal | 600 |  | 5.55. | 0.84
102104 | 5900280932822 | Prodlužovací přívod 5x2p+Z, 250V, 3x1,5mm, 16A bílá 5m s vypínačem | B05-NB5GW5M | 403.29 | 403.29 | 16.4608 | 16.4608 | Bemko Sp. Z o.o. | 85444290 | CN | EC000330 | 32x5,6x5,5x | 0.69 | 0.72 | ks | 10 | 5900280935731 |  |  | bal |  |  |  | pal | 480 |  | 5.56. | 3.36
102105 | 5900280932655 | Prodlužovací přívod 3x2p+Z, 250V, 3x1,5mm, 16A bílá 1,5m | B05-NB3GU1M | 163.46 | 163.46 | 6.6718 | 6.6718 | Bemko Sp. Z o.o. | 85444290 | CN | EC000330 | 20x5x5x | 0.28 | 0.295 | ks | 10 | 5900280963925 |  |  | bal |  |  |  | pal | 1200 |  | 5.55. | 0.84
102106 | 5900280932679 | Prodlužovací přívod 3x2p+Z, 250V, 3x1,5mm, 16A bílá 5m | B05-NB3GU5M | 346.54 | 346.54 | 14.1445 | 14.1445 | Bemko Sp. Z o.o. | 85444290 | CN | EC000330 | 24x5,6x5,5x | 0.63 | 0.66 | ks | 10 | 5900280935588 |  |  | bal |  |  |  | pal | 720 |  | 5.56. | 3.36
102107 | 5900280932747 | Prodlužovací přívod 3x2p+Z, 250V, 3x1,5mm, 16A bílá 1,5m s vypínačem | B05-NB3GW1M | 199.42 | 199.42 | 8.1396 | 8.1396 | Bemko Sp. Z o.o. | 85444290 | CN | EC000330 | 24x5x5x | 0.29 | 0.31 | ks | 10 | 5900280935595 |  |  | bal |  |  |  | pal | 1200 |  | 5.55. | 0.84
102108 | 5900280932761 | Prodlužovací přívod 3x2p+Z, 250V, 3x1,5mm, 16A bílá 5m s vypínačem | B05-NB3GW5M | 379.23 | 379.23 | 15.4788 | 15.4788 | Bemko Sp. Z o.o. | 85444290 | CN | EC000330 | 26x5,6x5,5x | 0.65 | 0.69 | ks | 10 | 5900280935618 |  |  | bal |  |  |  | pal | 720 |  | 5.56. | 3.36
102109 | 5900280932709 | Prodlužovací přívod 4x2p+Z, 250V, 3x1,5mm, 16A bílá 5m | B05-NB4GU5M | 323 | 323 | 13.1837 | 13.1837 | Bemko Sp. Z o.o. | 85444290 | CN | EC000330 | 26x5,6x5,5x | 0.65 | 0.71 | ks | 10 | 5900280935649 |  |  | bal |  |  |  | pal | 480 |  | 5.56. | 3.36
102110 | 5900280932778 | Prodlužovací přívod 4x2p+Z, 250V, 3x1,5mm, 16A bílá 1,5m s vypínačem | B05-NB4GW1M | 205.96 | 205.96 | 8.4065 | 8.4065 | Bemko Sp. Z o.o. | 85444290 | CN | EC000330 | 28x5x5x | 0.31 | 0.33 | ks | 10 | 5900280935656 |  |  | bal |  |  |  | pal | 720 |  | 5.55. | 0.84
102111 | 5900280932785 | Prodlužovací přívod 4x2p+Z, 250V, 3x1,5mm, 16A bílá 3m s vypínačem | B05-NB4GW3M | 284.43 | 284.43 | 11.6094 | 11.6094 | Bemko Sp. Z o.o. | 85444290 | CN | EC000330 | 28x5,3x5x | 0.46 | 0.48 | ks | 10 | 5900280935663 |  |  | bal |  |  |  | pal | 720 |  | 5.55. | 0.84
102112 | 5900280932792 | Prodlužovací přívod 4x2p+Z, 250V, 3x1,5mm, 16A bílá 5m s vypínačem | B05-NB4GW5M | 411.93 | 411.93 | 16.8135 | 16.8135 | Bemko Sp. Z o.o. | 85444290 | CN | EC000330 | 28x5,6x5,5x | 0.66 | 0.71 | ks | 10 | 5900280935670 |  |  | bal |  |  |  | pal | 480 |  | 5.56. | 3.36
102113 | 5900280932716 | Prodlužovací přívod 5x2p+Z, 250V, 3x1,5mm, 16A bílá 1,5m | B05-NB5GU1M | 186.34 | 186.34 | 7.6057 | 7.6057 | Bemko Sp. Z o.o. | 85444290 | CN | EC000330 | 28x5x5x | 0.32 | 0.332 | ks | 10 | 5900280935687 |  |  | bal |  |  |  | pal | 600 |  | 5.55. | 0.84
102114 | 5900280932723 | Prodlužovací přívod 5x2p+Z, 250V, 3x1,5mm, 16A bílá 3m | B05-NB5GU3M | 264.81 | 264.81 | 10.8086 | 10.8086 | Bemko Sp. Z o.o. | 85444290 | CN | EC000330 | 28x5,3x5x | 0.47 | 0.5 | ks | 10 | 5900280963918 |  |  | bal |  |  |  | pal | 600 |  | 5.55. | 0.84
102115 | 5900280932730 | Prodlužovací přívod 5x2p+Z, 250V, 3x1,5mm, 16A bílá 5m | B05-NB5GU5M | 366.15 | 366.15 | 14.9449 | 14.9449 | Bemko Sp. Z o.o. | 85444290 | CN | EC000330 | 28x5,6x5,5x | 0.67 | 0.71 | ks | 10 | 5900280935700 |  |  | bal |  |  |  | pal | 480 |  | 5.56. | 3.36
115171 | 5900280984135 | Prodlužovací přívod 3x2p+Z, 250V, 3x1,5mm, 16A bílá 2m s vypínačem, 2x USB(C+A) | B05-NB3GW2M-2U | 421.46 | 421.46 | 17.2024 | 17.2024 | Bemko Sp. Z o.o. | 85444290 | CN | EC000330 |  | 0.38 | 0.405 | ks | 10 |  |  |  | bal | [6 empty] | 5.55. | 0.84
115172 | 5900280984142 | Prodlužovací přívod 5x2p+Z, 250V, 3x1,5mm, 16A bílá 2m s vypínačem, 2x USB(C+A) | B05-NB5GW2M-2U | 449.79 | 449.79 | 18.3588 | 18.3588 | Bemko Sp. Z o.o. | 85444290 | CN | EC000330 |  | 0.435 | 0.455 | ks | 10 |  |  |  | bal | [6 empty] | 5.55. | 0.84
20500054 | 5902694410163 | Prodlužovací přívod PS-1010-1,5 - 10m, 1x zásuvka s uzemněním, kabel H05VV-F 3x1,5mm | PS-1010-1,5 | 641.43 | 641.43 | 26.1808 | 26.1808 | PPHU ELGOTECH Sławomir Znamirowski | 85444290 | PL | EC000330 |  | 0.91 | 0.92 | ks | 1 |  |  |  | bal | [6 empty] | 5.56. | 3.36
20500055 | 5902694316151 | Prodlužovací přívod PS-1015-1,5 - 15m, 1x zásuvka s uzemněním, kabel H05VV-F 3x1,5 oranž. | PS-1015-5-1,5 | 897.85 | 897.85 | 36.6469 | 36.6469 | PPHU ELGOTECH Sławomir Znamirowski | 85444290 | PL | EC000330 |  | 1.44 | 1.45 | ks | 20 |  |  |  | bal | [6 empty] | 5.57. | 8.4
20500056 | 5902694316502 | Prodlužovací přívod PS-1020-1,5 - 20m, 1x zásuvka s uzemněním, kabel H05VV-F 3x1,5mm | PS-1020-1,5 | 1154.29 | 1154.29 | 47.1139 | 47.1139 | PPHU ELGOTECH Sławomir Znamirowski | 85444290 | PL | EC000330 |  | 1.89 | 1.9 | ks | 1 |  |  |  | bal | [6 empty] | 5.57. | 8.4
20500057 | 5902694316601 | Prodlužovací přívod PS-1030-1,5 - 30m, 1x zásuvka s uzemněním, kabel H05VV-F 3x1,5mm | PS-1030-1,5 | 1685.72 | 1685.72 | 68.8049 | 68.8049 | PPHU ELGOTECH Sławomir Znamirowski | 85444290 | PL | EC000042 |  | 2.84 | 2.85 | ks | 1 |  |  |  | bal | [6 empty] | 5.57. | 8.4
20500066 | 5902694316168 | Prodlužovací přívod PS-1010G-1,5 - 10m, 1x zásuvka s uzemněním, kabel H05RR-F 3x1,5 černá | PS-1010G-1,5 | 749.01 | 749.01 | 30.5718 | 30.5718 | PPHU ELGOTECH Sławomir Znamirowski | 85444290 | PL | EC000330 |  | 1.34 | 1.35 | ks | 10 |  |  |  | bal | [6 empty] | 5.57. | 8.4
20500067 | 5902694316144 | Prodlužovací přívod PS-1015G-1,5 - 15m, 1x zásuvka s uzemněním, kabel H05RR-F 3x1,5 černá | PS-1015G-1,5 | 1049.77 | 1049.77 | 42.8478 | 42.8478 | PPHU ELGOTECH Sławomir Znamirowski | 85444290 | PL | EC000330 |  | 1.89 | 1.9 | ks | 10 |  |  |  | bal | [6 empty] | 5.57. | 8.4
20500068 | 5902694316175 | Prodlužovací přívod PS-1020G-1,5 - 20m, 1x zásuvka s uzemněním, kabel H05RR-F 3x1,5 černá | PS-1020G-1,5 | 1350.68 | 1350.68 | 55.1298 | 55.1298 | PPHU ELGOTECH Sławomir Znamirowski | 85444290 | PL | EC000330 |  | 2.49 | 2.5 | ks | 10 |  |  |  | bal | [6 empty] | 5.57. | 8.4
20500069 | 5902694316137 | Prodlužovací přívod PS-1025G-1,5 - 25m, 1x zásuvka s uzemněním, kabel H05RR-F 3x1,5 černá | PS-1025G-1,5 | 1652.85 | 1652.85 | 67.4633 | 67.4633 | PPHU ELGOTECH Sławomir Znamirowski | 85444290 | PL | EC000330 |  | 3.09 | 3.1 | ks | 10 |  |  |  | bal | [6 empty] | 5.57. | 8.4
20500070 | 5902694316182 | Prodlužovací přívod PS-1030G-1,5 - 30m, 1x zásuvka s uzemněním, kabel H05RR-F 3x1,5 černá | PS-1030G-1,5 | 1953.91 | 1953.91 | 79.7514 | 79.7514 | PPHU ELGOTECH Sławomir Znamirowski | 85444290 | PL | EC000330 |  | 3.69 | 3.7 | ks | 20 |  |  |  | bal | [6 empty] | 5.57. | 8.4
20500071 | 5902694316120 | Prodlužovací přívod PS-1035G-1,5 - 35m, 1x zásuvka s uzemněním, kabel H05RR-F 3x1,5 černá | PS-1035G-1,5 | 1903.4 | 1903.4 | 77.6898 | 77.6898 | PPHU ELGOTECH Sławomir Znamirowski | 85444290 | PL | EC000330 |  | 3.78 | 3.79 | ks | 6 |  |  |  | bal | [6 empty] | 5.57. | 8.4
20500072 | 5902694316199 | Prodlužovací přívod PS-1040G-1,5 - 40m, 1x zásuvka s uzemněním, kabel H05RR-F 3x1,5 černá | PS-1040G-1,5 | 2172.5 | 2172.5 | 88.6735 | 88.6735 | PPHU ELGOTECH Sławomir Znamirowski | 85444290 | PL | EC000330 |  | 4.74 | 4.75 | ks | 10 |  |  |  | bal | [6 empty] | 5.57. | 8.4
20500073 | 5902694316212 | Prodlužovací přívod PS-1050G-1,5 - 50m, 1x zásuvka s uzemněním, kabel H05RR-F 3x1,5 černá | PS-1050G-1,5 | 2677.82 | 2677.82 | 109.2988 | 109.2988 | PPHU ELGOTECH Sławomir Znamirowski | 85444290 | PL | EC000330 |  | 7.78 | 7.79 | ks | 1 |  |  |  | bal |  |  |  | pal | 54 |  | 5.57. | 8.4
20500186 | 5902694303717 | Prodlužovací přívod PSN-301,5-1,5 - 1,5m - 3x zásuvka s uzemněním, H05VV-F 3x1,5, bílá | PSN-301,5-1,5 | 177.27 | 177.27 | 7.2355 | 7.2355 | PPHU ELGOTECH Sławomir Znamirowski | 85444290 | PL | EC000330 |  | 0.28 | 0.29 | ks | 10 |  |  |  | bal |  |  |  | pal | 900 |  | 5.55. | 0.84
20500187 | 5902694303762 | Prodlužovací přívod PSN-303-1,5 - 3m - 3x zásuvka s uzemněním, H05VV-F 3x1,5, bílá | PSN-303-1,5 | 251.34 | 251.34 | 10.2588 | 10.2588 | PPHU ELGOTECH Sławomir Znamirowski | 85444290 | PL | EC000330 |  | 0.45 | 0.46 | ks | 10 |  |  |  | bal |  |  |  | pal | 540 |  | 5.55. | 0.84
20500188 | 5902694303779 | Prodlužovací přívod PSN-305-1,5 - 5m - 3x zásuvka s uzemněním, H05VV-F 3x1,5, bílá | PSN-305-1,5 | 350.23 | 350.23 | 14.2951 | 14.2951 | PPHU ELGOTECH Sławomir Znamirowski | 85444290 | PL | EC000330 |  | 0.65 | 0.66 | ks | 10 |  |  |  | bal |  |  |  | pal | 360 |  | 5.56. | 3.36
20500189 | 5902694303182 | Prodlužovací přívod PSN-306-1,5 - 6m - 3x zásuvka s uzemněním, H05VV-F 3x1,5, bílá | PSN-306-1,5 | 399.76 | 399.76 | 16.3167 | 16.3167 | PPHU ELGOTECH Sławomir Znamirowski | 85444290 | PL | EC000330 |  | 0.72 | 0.73 | ks | 10 |  |  |  | bal | [6 empty] | 5.56. | 3.36
20500190 | 5902694504084 | Prodlužovací přívod PSN-401,5-1,5 - 1,5m - 4x zásuvka s uzemněním, H05VV-F 3x1,5, bílá | PSN-401,5-1,5 | 180.4 | 180.4 | 7.3633 | 7.3633 | PPHU ELGOTECH Sławomir Znamirowski | 85444290 | PL | EC000330 |  | 0.37 | 0.38 | ks | 10 |  |  |  | bal | [6 empty] | 5.55. | 0.84
20500191 | 5902694303793 | Prodlužovací přívod PSN-403-1,5 - 3m - 4x zásuvka s uzemněním, H05VV-F 3x1,5, bílá | PSN-403-1,5 | 253.12 | 253.12 | 10.3314 | 10.3314 | PPHU ELGOTECH Sławomir Znamirowski | 85444290 | PL | EC000330 |  | 0.47 | 0.48 | ks | 10 |  |  |  | bal |  |  |  | pal | 540 |  | 5.55. | 0.84
20500192 | 5902694303748 | Prodlužovací přívod PSN-405-1,5 - 5m - 4x zásuvka s uzemněním, H05VV-F 3x1,5, bílá | PSN-405-1,5 | 350.23 | 350.23 | 14.2951 | 14.2951 | PPHU ELGOTECH Sławomir Znamirowski | 85444290 | PL | EC000330 |  | 0.67 | 0.68 | ks | 10 |  |  |  | bal |  |  |  | pal | 360 |  | 5.56. | 3.36
20500193 | 5902694303243 | Prodlužovací přívod PSN-406-1,5 - 6m - 4x zásuvka s uzemněním, H05VV-F 3x1,5, bílá | PSN-406-1,5 | 406.3 | 406.3 | 16.5837 | 16.5837 | PPHU ELGOTECH Sławomir Znamirowski | 85444290 | PL | EC000330 |  | 0.58 | 0.59 | ks | 10 |  |  |  | bal | [6 empty] | 5.56. | 3.36
20500194 | 5902694805129 | Prodlužovací přívod PSN-502-1,5 - 2m - 5x zásuvka s uzemněním, H05VV-F 3x1,5, bílá | PSN-502-1,5 | 243.6 | 243.6 | 9.9429 | 9.9429 | PPHU ELGOTECH Sławomir Znamirowski | 85444290 | PL | EC000330 |  | 0.38 | 0.39 | ks | 10 |  |  |  | bal | [6 empty] | 5.55. | 0.84
20500195 | 5902694303755 | Prodlužovací přívod PSN-503-1,5 - 3m - 5x zásuvka s uzemněním, H05VV-F 3x1,5, bílá | PSN-503-1,5 | 292.23 | 292.23 | 11.9278 | 11.9278 | PPHU ELGOTECH Sławomir Znamirowski | 85444290 | PL | EC000330 |  | 0.49 | 0.5 | ks | 10 |  |  |  | bal |  |  |  | pal | 360 |  | 5.55. | 0.84
20500196 | 5902694805006 | Prodlužovací přívod PSN-505-1,5 - 5m - 5x zásuvka s uzemněním, H05VV-F 3x1,5, bílá | PSN-505-1,5 | 389.19 | 389.19 | 15.8853 | 15.8853 | PPHU ELGOTECH Sławomir Znamirowski | 85444290 | PL | EC000330 |  | 0.64 | 0.65 | ks | 10 |  |  |  | bal |  |  |  | pal | 360 |  | 5.56. | 3.36
20500197 | 5902694303342 | Prodlužovací přívod PSN-506-1,5 - 6m - 5x zásuvka s uzemněním, H05VV-F 3x1,5, bílá | PSN-506-1,5 | 446.01 | 446.01 | 18.2045 | 18.2045 | PPHU ELGOTECH Sławomir Znamirowski | 85444290 | PL | EC000330 |  | 0.65 | 0.66 | ks | 10 |  |  |  | bal | [6 empty] | 5.56. | 3.36
20500198 | 5902694303199 | Prodlužovací přívod PSN-602-1,5 - 1,5m - 6x zásuvka s uzemněním, H05VV-F 3x1,5, bílá | PSN-602-1,5 | 251.18 | 251.18 | 10.2522 | 10.2522 | PPHU ELGOTECH Sławomir Znamirowski | 85444290 | PL | EC000330 |  | 0.42 | 0.43 | ks | 10 |  |  |  | bal | [6 empty] | 5.55. | 0.84
20500199 | 5902694303908 | Prodlužovací přívod PSN-603-1,5 - 3m - 6x zásuvka s uzemněním, H05VV-F 3x1,5, bílá | PSN-603-1,5 | 300.27 | 300.27 | 12.2559 | 12.2559 | PPHU ELGOTECH Sławomir Znamirowski | 85444290 | PL | EC000330 |  | 0.5 | 0.51 | ks | 10 |  |  |  | bal | [6 empty] | 5.56. | 3.36
20500200 | 5902694303984 | Prodlužovací přívod PSN-605-1,5 - 5m - 6x zásuvka s uzemněním, H05VV-F 3x1,5, bílá | PSN-605-1,5 | 399.31 | 399.31 | 16.2984 | 16.2984 | PPHU ELGOTECH Sławomir Znamirowski | 85444290 | PL | EC000330 |  | 0.65 | 0.66 | ks | 10 |  |  |  | bal | [6 empty] | 5.56. | 3.36
20500201 | 5902694303083 | Prodlužovací přívod PSN-606-1,5 - 6m - 6x zásuvka s uzemněním, H05VV-F 3x1,5, bílá | PSN-606-1,5 | 448.83 | 448.83 | 18.3196 | 18.3196 | PPHU ELGOTECH Sławomir Znamirowski | 85444290 | PL | EC000330 |  | 0.68 | 0.69 | ks | 10 |  |  |  | bal | [6 empty] | 5.56. | 3.36
20500202 | 5902694301133 | Prodlužovací přívod PS-103-1,5 - 3m - 1x zásuvka s uzemněním, H05VV-F 3x1,5, bílá | PS-103-1,5 | 248.21 | 248.21 | 10.131 | 10.131 | PPHU ELGOTECH Sławomir Znamirowski | 85444290 | PL | EC000330 |  | 0.38 | 0.39 | ks | 20 |  |  |  | bal |  |  |  | pal | 1080 |  | 5.55. | 0.84
20500204 | 5902694301157 | Prodlužovací přívod PS-105-1,5 - 5m - 1x zásuvka s uzemněním, H05VV-F 3x1,5, bílá | PS-105-1,5 | 350.53 | 350.53 | 14.3073 | 14.3073 | PPHU ELGOTECH Sławomir Znamirowski | 85444290 | PL | EC000330 |  | 0.57 | 0.58 | ks | 10 |  |  |  | bal |  |  |  | pal | 540 |  | 5.56. | 3.36
20500215 | 5902694303687 | Prodlužovací přívod PSN-303-1,5-2 - 3m - 3x zásuvka s uzemněním, 3x1,5, černý | PSN-303-1,5-2 | 256.09 | 256.09 | 10.4527 | 10.4527 | PPHU ELGOTECH Sławomir Znamirowski | 85444290 | PL | EC000330 |  | 0.45 | 0.46 | ks | 10 |  |  |  | bal | [6 empty] | 5.55. | 0.84
20500216 | 5902694303960 | Prodlužovací přívod PSN-305-1,5-2 - 5m - 3x zásuvka s uzemněním, 3x1,5, černý | PSN-305-1,5-2 | 356.78 | 356.78 | 14.5624 | 14.5624 | PPHU ELGOTECH Sławomir Znamirowski | 85444290 | PL | EC000334 |  | 0.65 | 0.66 | ks | 10 |  |  |  | bal | [6 empty] | 5.56. | 3.36
20500218 | 5902694315017 | Prodlužovací přívod PS-1010G-2,5 - 10m - 1x zásuvka s uzemněním, H05RR-F 3x2,5, černá | PS-1010G-2,5 | 1189.15 | 1189.15 | 48.5367 | 48.5367 | PPHU ELGOTECH Sławomir Znamirowski | 85444290 | PL | EC000330 |  | 1.34 | 1.35 | ks | 10 |  |  |  | bal | [6 empty] | 5.57. | 8.4
20500219 | 5902694315048 | Prodlužovací přívod PS-1015G-2,5 - 15m - 1x zásuvka s uzemněním, H05RR-F 3x2,5, černá | PS-1015G-2,5 | 1649.73 | 1649.73 | 67.3359 | 67.3359 | PPHU ELGOTECH Sławomir Znamirowski | 85444290 | PL | EC000330 |  | 2.015 | 2.025 | ks | 8 |  |  |  | bal | [6 empty] | 5.57. | 8.4
20500220 | 5902694315055 | Prodlužovací přívod PS-1020G-2,5 - 20m - 1x zásuvka s uzemněním, H05RR-F 3x2,5, černá | PS-1020G-2,5 | 2110.6 | 2110.6 | 86.1469 | 86.1469 | PPHU ELGOTECH Sławomir Znamirowski | 85444290 | PL | EC000330 |  | 2.69 | 2.7 | ks | 7 |  |  |  | bal | [6 empty] | 5.57. | 8.4
20500221 | 5902694315031 | Prodlužovací přívod PS-1025G-2,5 - 25m - 1x zásuvka s uzemněním, H05RR-F 3x2,5, černá | PS-1025G-2,5 | 2572.37 | 2572.37 | 104.9947 | 104.9947 | PPHU ELGOTECH Sławomir Znamirowski | 85444290 | PL | EC000330 |  | 3.365 | 3.375 | ks | 10 |  |  |  | bal | [6 empty] | 5.57. | 8.4
20500222 | 5902694315093 | Prodlužovací přívod PS-1030G-2,5 - 30m - 1x zásuvka s uzemněním, H05RR-F 3x2,5, černá | PS-1030G-2,5 | 3033.4 | 3033.4 | 123.8122 | 123.8122 | PPHU ELGOTECH Sławomir Znamirowski | 85444290 | PL | EC000330 |  | 4.04 | 4.05 | ks | 10 |  |  |  | bal | [6 empty] | 5.57. | 8.4
20500223 | 5902694315024 | Prodlužovací přívod PS-1035G-2,5 - 35m - 1x zásuvka s uzemněním, H05RR-F 3x2,5, černá | PS-1035G-2,5 | 3215.13 | 3215.13 | 131.2298 | 131.2298 | PPHU ELGOTECH Sławomir Znamirowski | 85444290 | PL | EC000330 |  | 4.715 | 4.725 | ks | 1 |  |  |  | bal | [6 empty] | 5.57. | 8.4
20500224 | 5902694315079 | Prodlužovací přívod PS-1040G-2,5 - 40m - 1x zásuvka s uzemněním, H05RR-F 3x2,5, černá | PS-1040G-2,5 | 3700.4 | 3700.4 | 151.0367 | 151.0367 | PPHU ELGOTECH Sławomir Znamirowski | 85444290 | PL | EC000330 |  | 6.43 | 6.44 | ks | 1 |  |  |  | bal | [6 empty] | 5.57. | 8.4
20500226 | 5902694315062 | Prodlužovací přívod PS-1050G-2,5 - 50m - 1x zásuvka s uzemněním, H05RR-F 3x2,5, černá | PS-1050G-2,5 | 4625.57 | 4625.57 | 188.7988 | 188.7988 | PPHU ELGOTECH Sławomir Znamirowski | 85444290 | PL | EC000330 |  | 7.78 | 7.79 | ks | 10 |  |  |  | bal | [6 empty] | 5.57. | 8.4
20500260 | 5902694114276 | Prodlužovací přívod PSN-402-1,5-2 - 2m - 4x zásuvka s uzemněním, H05VV-F 3x1,5, černá | PSN-402-1,5-2 | 208.35 | 208.35 | 8.5041 | 8.5041 | PPHU ELGOTECH Sławomir Znamirowski | 85444290 | PL | EC000330 |  | 0.29 | 0.3 | ks | 10 |  |  |  | bal | [6 empty] | 5.55. | 0.84
20500261 | 5902694314034 | Prodlužovací přívod PSN-403-1,5-2 - 3m - 4x zásuvka s uzemněním, H05VV-F 3x1,5, černá | PSN-403-1,5-2 | 257.88 | 257.88 | 10.5257 | 10.5257 | PPHU ELGOTECH Sławomir Znamirowski | 85444290 | PL | EC000330 |  | 0.47 | 0.48 | ks | 10 |  |  |  | bal |  |  |  | pal | 540 |  | 5.55. | 0.84
20500262 | 5902694303656 | Prodlužovací přívod PSN-405-1,5-2 - 5m - 4x zásuvka s uzemněním, H05VV-F 3x1,5, černá | PSN-405-1,5-2 | 356.78 | 356.78 | 14.5624 | 14.5624 | PPHU ELGOTECH Sławomir Znamirowski | 85444290 | PL | EC000330 |  | 0.67 | 0.68 | ks | 10 |  |  |  | bal |  |  |  | pal | 360 |  | 5.56. | 3.36
20500263 | 5902694303786 | Prodlužovací přívod PSN-503-1,5-2 - 5m - 5x zásuvka s uzemněním, H05VV-F 3x1,5, černá | PSN-503-1,5-2 | 297.73 | 297.73 | 12.1522 | 12.1522 | PPHU ELGOTECH Sławomir Znamirowski | 85444290 | PL | EC000330 |  | 0.49 | 0.5 | ks | 10 |  |  |  | bal |  |  |  | pal | 360 |  | 5.55. | 0.84
20500264 | 5902694343072 | Prodlužovací přívod PSN-302W-1,5 - 2m - 3x zásuvka s uzemněním, H05VV-F 3x1,5, s vypínačem, bílá | PSN-302W-1,5 | 277.06 | 277.06 | 11.3086 | 11.3086 | PPHU ELGOTECH Sławomir Znamirowski | 85444290 | PL | EC000330 |  | 0.28 | 0.29 | ks | 10 |  |  |  | bal | [6 empty] | 5.55. | 0.84
20500265 | 5902694886753 | Prodlužovací přívod PSN-303W-1,5 - 3m - 3x zásuvka s uzemněním, H05VV-F 3x1,5, s vypínačem, bílá | PSN-303W-1,5 | 322.28 | 322.28 | 13.1543 | 13.1543 | PPHU ELGOTECH Sławomir Znamirowski | 85444290 | PL | EC000330 |  | 0.34 | 0.35 | ks | 10 |  |  |  | bal | [6 empty] | 5.55. | 0.84
20500266 | 5902694947294 | Prodlužovací přívod PSN-305W-1,5 - 5m - 3x zásuvka s uzemněním, H05VV-F 3x1,5, s vypínačem, bílá | PSN-305W-1,5 | 412.69 | 412.69 | 16.8445 | 16.8445 | PPHU ELGOTECH Sławomir Znamirowski | 85444290 | PL | EC000330 |  | 0.59 | 0.6 | ks | 10 |  |  |  | bal |  |  |  | pal | 360 |  | 5.56. | 3.36
20500270 | 5902694805136 | Prodlužovací přívod PSN-502W-1,5 - 2m - 5x zásuvka s uzemněním, H05VV-F 3x1,5, s vypínačem, bílá | PSN-502W-1,5 | 274.24 | 274.24 | 11.1935 | 11.1935 | PPHU ELGOTECH Sławomir Znamirowski | 85444290 | PL | EC000330 |  | 0.36 | 0.37 | ks | 10 |  |  |  | bal | [6 empty] | 5.55. | 0.84
20500271 | 5902694947034 | Prodlužovací přívod PSN-503W-1,5 - 3m - 5x zásuvka s uzemněním, H05VV-F 3x1,5, s vypínačem, bílá | PSN-503W-1,5 | 315.72 | 315.72 | 12.8865 | 12.8865 | PPHU ELGOTECH Sławomir Znamirowski | 85444290 | PL | EC000330 |  | 0.41 | 0.42 | ks | 10 |  |  |  | bal | [6 empty] | 5.55. | 0.84
20500272 | 5902694945054 | Prodlužovací přívod PSN-505W-1,5 - 5m - 5x zásuvka s uzemněním, H05VV-F 3x1,5, s vypínačem, bílá | PSN-505W-1,5 | 398.57 | 398.57 | 16.2682 | 16.2682 | PPHU ELGOTECH Sławomir Znamirowski | 85444290 | PL | EC000330 |  | 0.54 | 0.55 | ks | 10 |  |  |  | bal | [6 empty] | 5.56. | 3.36
20500285 | 5902694340132 | Prodlužovací přívod PSN-4010-1,5 - 10m - 4x zásuvka s uzemněním, H05VV-F 3x1,5, bílá | PSN-4010-1,5 | 592.35 | 592.35 | 24.1776 | 24.1776 | PPHU ELGOTECH Sławomir Znamirowski | 85444290 | PL | EC000330 |  | 1.16 | 1.17 | ks | 10 |  |  |  | bal |  |  |  | pal | 360 |  | 5.57. | 8.4
20500288 | 5902694100163 | Prodlužovací přívod SP5-16-1,5-20 - 20m - 16A 400V kabel H07RN-F 5x1,5 | SP5-16-1,5-20 | 3030.5 | 3030.5 | 123.6939 | 123.6939 | PPHU ELGOTECH Sławomir Znamirowski | 85444290 | PL | EC000330 |  | 4.01 | 4.3 | ks | 1 |  |  |  | bal | [6 empty] | 5.55. | 0.84
20500290 |  | Prodlužovací přívod PSN-5010-1,5 - 10m - 5x zásuvka s uzemněním, H05VV-F 3x1,5, bílá | PSN-5010-1,5 | 635.02 | 635.02 | 25.9192 | 25.9192 | PPHU ELGOTECH Sławomir Znamirowski | 85444290 | PL | EC000330 |  | 1.19 | 1.2 | ks | 10 |  |  |  | bal |  |  |  | pal | 240 |  | 5.57. | 8.4
20500294 | 5902694805112 | Prodlužovací přívod PSN-505-1,5-2 - 5m - 5x zásuvka s uzemněním, H05VV-F 3x1,5, černý | PSN-505-1,5-2 | 482.59 | 482.59 | 19.6976 | 19.6976 | PPHU ELGOTECH Sławomir Znamirowski | 85444290 | PL | EC000330 |  | 0.64 | 0.65 | ks | 10 |  |  |  | bal | [6 empty] | 5.57. | 8.4
20500300 | 5902694100224 | Prodlužovací přívod SP5-32-2,5-20 - 20m - 32A 400V kabel H07RN-F 5G2,5 | SP5-32-2,5-20 | 4214 | 4214 | 172 | 172 | PPHU ELGOTECH Sławomir Znamirowski | 85444290 | PL | EC001576 |  | 5.49 | 5.5 | ks | 1 |  |  |  | bal | [6 empty] | 5.57. | 8.4
20500301 | 5902694303533 | Prodlužovací přívod PSN-203-1,5 - dvojnásobný s uzemněním, 3x1,5, 3m, bílá | PSN-203-1,5 | 305.69 | 305.69 | 12.4771 | 12.4771 | PPHU ELGOTECH Sławomir Znamirowski | 85444290 | PL | EC000330 |  | 0.4 | 0.41 | ks | 10 |  |  |  | bal |  |  |  | pal | 540 |  | 5.55. | 0.84
20500303 | 5902694947270 | Prodlužovací přívod PSN-407-1,5, Čtyřnásobný s uzemněním, 3x1,5, 7m, bílá | PSN-407-1,5 | 455.82 | 455.82 | 18.6049 | 18.6049 | PPHU ELGOTECH Sławomir Znamirowski | 85444290 | PL | EC000332 |  | 0.87 | 0.88 | ks | 10 |  |  |  | bal |  |  |  | pal | 360 |  | 5.56. | 3.36
20500306 | 5902694553013 | Prodlužovací přívod PSN-402-1,5, Čtyřnásobný s uzemněním, 3x1,5, 2m, bílá | PSN-402-1,5 | 204.49 | 204.49 | 8.3465 | 8.3465 | PPHU ELGOTECH Sławomir Znamirowski | 85444290 | PL | EC000330 |  | 0.29 | 0.3 | ks | 10 |  |  |  | bal | [6 empty] | 5.55. | 0.84
20500309 |  | Prodlužovací přívod PSN-605-1,5-2, Šestinásobný s uzemněním, 3x1,5, 5m, černý | PSN-605-1,5-2 | 406.6 | 406.6 | 16.5959 | 16.5959 | PPHU ELGOTECH Sławomir Znamirowski | 85444290 | PL | EC000330 |  | 0.59 | 0.6 | ks | 10 |  |  |  | bal | [6 empty] | 5.56. | 3.36
20500310 |  | Prodlužovaci přivod PSN-607-1,5-2, Šestinásobný s uzemněním, 3x1,5, 7m, černý | PSN-607-1,5-2 | 505.34 | 505.34 | 20.6261 | 20.6261 | PPHU ELGOTECH Sławomir Znamirowski | 85444290 | PL | EC000330 |  | 0.9 | 0.91 | ks | 10 |  |  |  | bal | [6 empty] | 5.56. | 3.36
20500312 | 5902694315321 | Prodlužovací přívod PS-1010-5-1,5, 10m - 1 x zásuvka, H05VV-F (PVC) 3x1,5 oranžová | PS-1010-5-1,5 | 641.43 | 641.43 | 26.1808 | 26.1808 | PPHU ELGOTECH Sławomir Znamirowski | 85444290 | PL | EC000330 |  | 0.99 | 1 | ks | 10 |  |  |  | bal | [6 empty] | 5.56. | 3.36
20500313 | 5902694316205 | Prodlužovací přívod PS-1020-5-1,5, 20m - 1 x zásuvka, H05VV-F (PVC) 3x1,5 oranžová | PS-1020-5-1,5 | 1154.29 | 1154.29 | 47.1139 | 47.1139 | PPHU ELGOTECH Sławomir Znamirowski | 85444290 | PL | EC000330 |  | 1.89 | 1.9 | ks | 20 |  |  |  | bal | [6 empty] | 5.57. | 8.4
20500314 | 5902694316304 | Prodlužovací přívod PS-1030-5-1,5, 30m - 1 x zásuvka, H05VV-F (PVC) 3x1,5 oranžová | PS-1030-5-1,5 | 1685.72 | 1685.72 | 68.8049 | 68.8049 | PPHU ELGOTECH Sławomir Znamirowski | 85444290 | PL | EC000330 |  | 4.69 | 4.7 | ks | 10 |  |  |  | bal | [6 empty] | 5.57. | 8.4
20500316 |  | Prodlužovací přívod PS-102-1,5-2, jednonásobný s uzemněním, 3x1,5 2m, černý | PS-102-1,5-2 | 200.62 | 200.62 | 8.1886 | 8.1886 | PPHU ELGOTECH Sławomir Znamirowski | 85444290 | PL | EC000330 |  | 0.27 | 0.28 | ks | 20 |  |  |  | bal | [6 empty] | 5.55. | 0.84
20500318 |  | Prodlužovací přívod PS-105-1,5-2, jednonásobný s uzemněním, 3x1,5, 5m, černý | PS-105-1,5-2 | 356.92 | 356.92 | 14.5682 | 14.5682 | PPHU ELGOTECH Sławomir Znamirowski | 85444290 | PL | EC000330 |  | 0.57 | 0.58 | ks | 20 |  |  |  | bal | [6 empty] | 5.56. | 3.36
20500428 | 5902694053551 | Prodlužovací kabel EPS-501,5W6 - bílá, 6 vypínačů, s uzemněním, barevné provedení | EPS-501,5W6 | 563.33 | 563.33 | 22.9931 | 22.9931 | PPHU ELGOTECH Sławomir Znamirowski | 85444290 | PL | EC000330 |  | 0.44 | 0.45 | ks | 20 |  |  |  | bal |  |  |  | pal | 560 |  | 5.55. | 0.84
20500433 | 5902694947461 | Prodlužovací přívod PSN-603-1,5-2, šestinásobný s uzemněním, 3x1,5, 3m, černý | PSN-603-1,5-2 | 305.91 | 305.91 | 12.4861 | 12.4861 | PPHU ELGOTECH Sławomir Znamirowski | 85444290 | PL | EC000330 |  | 0.5 | 0.51 | ks | 10 |  |  |  | bal | [6 empty] | 5.56. | 3.36
20500466 | 5902694301782 | Prodlužovací přívod PS-102-1,5 - 1x zásuvka H05VV-F 3x1,5 16A 250V 2m bílá | PS-102 | 197.05 | 197.05 | 8.0429 | 8.0429 | PPHU ELGOTECH Sławomir Znamirowski | 85444290 | PL | EC000330 |  | 0.22 | 0.23 | ks | 20 |  |  |  | bal |  |  |  | pal | 1080 |  | 5.55. | 0.84
20500474 | 5902694053568 | Prodlužovací kabel EPS-501,5W6-2 černý, 6x230V, 6 vypínačů, 1,5m | EPS-501,5W6-2 | 608.73 | 608.73 | 24.8461 | 24.8461 | PPHU ELGOTECH Sławomir Znamirowski | 85444290 | PL | EC000330 |  | 0.44 | 0.45 | ks | 20 |  |  |  | bal | [6 empty] | 5.55. | 0.84
20500476 | 5902694458646 | Prodlužovací kabel EPU-503W bílá 5x230V, 2xUSB s vypínačem 3m | EPU-503W | 780.06 | 780.06 | 31.8392 | 31.8392 | PPHU ELGOTECH Sławomir Znamirowski | 85444290 | PL | EC000330 |  | 0.52 | 0.53 | ks | 40 |  |  |  | bal | [6 empty] | 5.56. | 3.36
20500477 | 5902694112265 | Prodluž. přívod PS3-3010G-2,5, H05RR-F 3x2,5, 10m, 3x zásuvka 230V | PS3-3010G-2,5 | 1476.77 | 1476.77 | 60.2763 | 60.2763 | PPHU ELGOTECH Sławomir Znamirowski | 85444290 | PL | EC000330 |  | 0.47 | 0.48 | ks | 10 |  |  |  | bal | [6 empty] | 5.55. | 0.84
20500504 | 5902694303991 | Prodlužovací přívod PSN-6010-1,5, šestinásobný s uzemněním, 3x1,5, 10m, bílá | PSN-6010-1,5 | 646.33 | 646.33 | 26.3808 | 26.3808 | PPHU ELGOTECH Sławomir Znamirowski | 85444290 | PL | EC000330 |  | 0.9 | 0.95 | ks | 10 |  |  |  | bal | [6 empty] | 5.56. | 3.36
20500505 |  | Prodlužovací přívod PSN-507-1,5, pětinásobný s uzemněním, 3x1,5, 7m, bílá | PSN-507-1,5 | 495.52 | 495.52 | 20.2253 | 20.2253 | PPHU ELGOTECH Sławomir Znamirowski | 85444290 | PL | EC000330 |  | 0.65 | 0.66 | ks | 10 |  |  |  | bal | [6 empty] | 5.56. | 3.36
20500507 |  | Prodlužovaci přivod PSN-607-1,5, šestinásobný s uzemněním, 3x1,5, 7m, bílá | PSN-607-1,5 | 488.84 | 488.84 | 19.9527 | 19.9527 | PPHU ELGOTECH Sławomir Znamirowski | 85444290 | PL | EC000330 |  | 0.75 | 0.77 | ks | 10 |  |  |  | bal |  |  |  | pal | 360 |  | 5.56. | 3.36
20500509 | 5902694303809 | Prodlužovací přívod PSN-302-1,5, trojnásobný s uzemněním, 3x1,5, 2m, 16A, bílá | PSN-302-1,5 | 202.11 | 202.11 | 8.2494 | 8.2494 | PPHU ELGOTECH Sławomir Znamirowski | 85444290 | PL | EC000330 |  | 0.65 | 0.66 | ks | 10 |  |  |  | bal | [6 empty] | 5.56. | 3.36
20500520 | 5902694112050 | Prodlužovací přívod PSN-205-1,5-2, dvojnásobný s uzemněním, 3x1,5, 5m, černý | PSN-205-1,5-2 | 256.69 | 256.69 | 10.4771 | 10.4771 | PPHU ELGOTECH Sławomir Znamirowski | 85444290 | PL | EC000330 |  | 0.42 | 0.43 | ks | 10 |  |  |  | bal | [6 empty] | 5.55. | 0.84
20500528 |  | Prodlužovací přívod PS-103G-1,5, 3m - 1 x zásuvka, H05RR-F 3x1,5 16A 250V černá | PS-103G-1,5 | 375.37 | 375.37 | 15.3212 | 15.3212 | PPHU ELGOTECH Sławomir Znamirowski | 85444290 | PL | EC000330 |  | 0.84 | 0.85 | ks | [11 empty] | 5.56. | 3.36
20500529 |  | Prodlužovací přívod PS-105G-1,5, 5m - 1 x zásuvka, H05RR-F 3x1,5 16A 250V černá | PS-105G-1,5 | 513.08 | 513.08 | 20.942 | 20.942 | PPHU ELGOTECH Sławomir Znamirowski | 85444290 | PL | EC000330 |  | 0.63 | 0.64 | ks | [11 empty] | 5.56. | 3.36
20500532 | 5902694103164 | Prodlužovací přívod SP5-16-1,5-10 - 10m - 16A 400V kabel H07RN-F 5G1,5 | SP5-16-1,5-10 | 1916.5 | 1916.5 | 78.2245 | 78.2245 | PPHU ELGOTECH Sławomir Znamirowski | 85444290 | PL | EC001576 |  | 5.5 | 5.51 | ks | 1 |  |  |  | bal | [6 empty] | 5.57. | 8.4
20500537 | 5902694100217 | Prodlužovací přívod SP5-32-2,5-10 - 10m - 32A 400V kabel H07RN-F 5G2,5 | SP5-32-2,5-10 | 2571.67 | 2571.67 | 104.9661 | 104.9661 | PPHU ELGOTECH Sławomir Znamirowski | 85444290 | PL | EC001576 |  | 3.01 | 3.04 | ks | 1 |  |  |  | bal | [6 empty] | 5.57. | 8.4
20500539 | 5902694100194 | Prodlužovací přívod SP5-16-2,5-20 - 20m - 16A 400V kabel H07RN-F 5G2,5 | SP5-16-2,5-20 | 4092.33 | 4092.33 | 167.0339 | 167.0339 | PPHU ELGOTECH Sławomir Znamirowski | 85444290 | PL | EC000330 |  | 4.2 | 4.25 | ks | 1 |  |  |  | bal | [6 empty] | 5.57. | 8.4
20500540 | 5902694100187 | Prodlužovací přívod SP5-16-2,5-10 - 10m - 16A 400V kabel H07RN-F 5G2,5 | SP5-16-2,5-10 | 2450 | 2450 | 100 | 100 | PPHU ELGOTECH Sławomir Znamirowski | 85444290 | PL | EC000330 |  | 2.8 | 2.82 | ks | 1 |  |  |  | bal | [6 empty] | 5.57. | 8.4
20500556 | 5902694410187 | Prodlužovací přívod PS-101,5-1,5- 1x zásuvka H05VV-F 3x1,5 16A 250V 1,5m bílá | PS-101,5-1,5 | 172.07 | 172.07 | 7.0233 | 7.0233 | PPHU ELGOTECH Sławomir Znamirowski | 85444290 | PL | EC000330 |  | 0.3 | 0.32 | ks | 20 |  |  |  | bal |  |  |  | pal | 1080 |  | 5.55. | 0.84
20500561 | 5902694946112 | Prodlužovací přívod PSN-603W-1,5, šestinásobný s uzemněním, s vypínačem 3x1,5, 3m, bílá | PSN-603W-1,5 | 334.77 | 334.77 | 13.6641 | 13.6641 | PPHU ELGOTECH Sławomir Znamirowski | 85444290 | PL | EC000330 |  | 0.44 | 0.45 | ks | 10 |  |  |  | bal | [6 empty] | 5.55. | 0.84
20500563 | 5902694113378 | Prodluž. přívod PS3-3015G-1,5, H05RR-F 3x1,5, 15m, 3x zásuvka 250V | PS3-3015G-1,5 | 1421.4 | 1421.4 | 58.0163 | 58.0163 | PPHU ELGOTECH Sławomir Znamirowski | 85444290 | PL | EC000330 |  | 1.9 | 1.95 | ks | 10 |  |  |  | bal | [6 empty] | 5.55. | 0.84
20500577 | 5902694305698 | Prodlužovací přívod PS-106-1,5, jednonásobný s uzemněním, 3x1,5, 6m, bílá | PS-106-1,5 | 401.69 | 401.69 | 16.3955 | 16.3955 | PPHU ELGOTECH Sławomir Znamirowski | 85444290 | PL | EC000330 |  | 0.56 | 0.57 | ks | 20 |  |  |  | bal | [6 empty] | 5.56. | 3.36
20500583 |  | Prodlužovací přívod PS-103-1,5-2 - 3m - 1x zásuvka s uzemněním, H05VV-F 3x1,5, černá | PS-103-1,5-2 | 248.21 | 248.21 | 10.131 | 10.131 | PPHU ELGOTECH Sławomir Znamirowski | 85444290 | PL | EC000330 |  | 0.38 |  | ks | 10 |  |  |  | bal | [6 empty] | 5.55. | 0.84
20500593 |  | Prodlužovací přívod PSN-303W-2 - 3m - 3x zásuvka s uzemněním, 3x1,5, černá s vypínačem | PSN-303W-2/16A | 322.28 | 322.28 | 13.1543 | 13.1543 | PPHU ELGOTECH Sławomir Znamirowski | 85366990 | PL | EC000330 |  | 0.45 |  | ks | [11 empty] | 5.55. | 0.84
20500594 |  | Prodlužovací přívod PSN-5015-1,5 - 15m - 5x zásuvka s uzemněním, H05VV-F 3x1,5, bílá | PSN-5015-1,5 | 1035.3 | 1035.3 | 42.2571 | 42.2571 | PPHU ELGOTECH Sławomir Znamirowski | 85444290 | PL | EC000330 |  | 2.32 |  | ks | [11 empty] | 5.57. | 8.4
20500595 | 5902694112258 | Prodlužovací přívod PS3-305G-2,5 - 5m, třínásobný s uzemněním H05RR-F 3x2,5 IP44 , černý | PS3-305G-2,5 | 990.9 | 990.9 | 40.4449 | 40.4449 | PPHU ELGOTECH Sławomir Znamirowski | 85444290 | PL | EC000330 |  | 0.75 |  | ks | [11 empty] | 5.56. | 3.36
20500596 |  | Prodlužovací přívod 10m - 1x zásuvka, H05VV-F 3x1,5 oranž. | PS-1010-5-1,5 | 779.52 | 779.52 | 31.8171 | 31.8171 | PPHU ELGOTECH Sławomir Znamirowski | 85444290 | PL | EC000330 |  |  |  | ks | [11 empty] | 5.57. | 8.4
207121 | 5907570022423 | Prodlužovací přívod PS-470, 4x2p+Z, 250V, 3x1,5mm, 16A bílá 3m | PS-470 / 3,0m | 297.32 | 297.32 | 12.1355 | 12.1355 | JONEX Sp. z o.o. Sp.k. | 85444290 | PL | EC000330 |  | 0.43 | 0.567 | ks | 10 |  |  |  | bal |  |  |  | pal | 3400 |  | 5.55. | 0.84
207122 | 5907570022430 | Prodlužovací přívod PS-470, 4x2p+Z, 250V, 3x1,5mm, 16A bílá 5m | PS-470 / 5,0m | 426.04 | 426.04 | 17.3894 | 17.3894 | JONEX Sp. z o.o. Sp.k. | 85444290 | PL | EC000330 |  | 0.6 | 0.68 | ks | 10 |  |  |  | bal | [6 empty] | 5.56. | 3.36
207124 | 5907570022720 | Prodlužovací přívod PS-370, 3x2p+Z, 250V, 3x1,5mm, 16A bílá 10m | PS-370 / 10,0m | 735.27 | 735.27 | 30.011 | 30.011 | JONEX Sp. z o.o. Sp.k. | 85444290 | PL | EC000330 |  | 1.205 | 1.299 | ks | 10 |  |  |  | bal | [6 empty] | 5.57. | 8.4
207125 | 5907570028104 | Prodlužovací přívod PS-570WS, 5x2p+Z, 250V, 3x1,5mm, 16A s vypínačem bílá 3m | PS-570WS / 3,0m | 386.61 | 386.61 | 15.78 | 15.78 | JONEX Sp. z o.o. Sp.k. | 85444290 | PL | EC000330 |  | 0.42 |  | ks | 10 |  |  |  | bal | [6 empty] | 5.55. | 0.84
207126 | 5907570028111 | Prodlužovací přívod PS-570WS, 5x2p+Z, 250V, 3x1,5mm, 16A s vypínačem bílá 5m | PS-570WS / 5,0m | 522.77 | 522.77 | 21.3376 | 21.3376 | JONEX Sp. z o.o. Sp.k. | 85444290 | PL | EC000330 |  | 0.56 |  | ks | 10 |  |  |  | bal | [6 empty] | 5.56. | 3.36
207128 | 5907570022416 | Prodlužovací přívod PS-470, 4x2p+Z, 250V, 3x1,5mm, 16A bílá 1,5m | PS-470 / 1,5m | 201.93 | 201.93 | 8.242 | 8.242 | JONEX Sp. z o.o. Sp.k. | 85444290 | PL | EC000330 |  | 0.32 | 0.457 | ks | 10 |  |  |  | bal |  |  |  | pal | 3400 |  | 5.55. | 0.84
207129 | 5907570022645 | Prodlužovací přívod PS-570, 5x2p+Z, 250V, 3x1,5mm, 16A bílá 5m | PS-570 / 5,0m | 449.85 | 449.85 | 18.3612 | 18.3612 | JONEX Sp. z o.o. Sp.k. | 85444290 | PL | EC000330 |  | 0.708 | 0.83 | ks | 10 |  |  |  | bal | [6 empty] | 5.56. | 3.36
207131 | 5907570024380 | Prodlužovací přívod PS-670WS, 6x2p+Z, 250V, 3x1,5mm, 16A s vypínačem bílá 3m | PS-670WS / 3,0m | 378.72 | 378.72 | 15.458 | 15.458 | JONEX Sp. z o.o. Sp.k. | 85444290 | PL | EC000330 |  | 0.3 | 0.361 | ks | 10 |  |  |  | bal |  |  |  | pal | 3400 |  | 5.55. | 0.84
207132 | 5907570021990 | Prodlužovací přívod PS-370, 3x2p+Z, 250V, 3x1,5mm, 16A bílá 5m | PS-370 / 5,0m | 413.84 | 413.84 | 16.8914 | 16.8914 | JONEX Sp. z o.o. Sp.k. | 85444290 | PL | EC000330 |  | 0.432 | 0.51 | ks | 10 |  |  |  | bal | [6 empty] | 5.55. | 0.84
207144 | 5907570022652 | Prodlužovací přívod PS-570, 5x2p+Z, 250V, 3x1,5mm, 16A bílá 3m | PS-570 / 3,0m | 322.47 | 322.47 | 13.162 | 13.162 | JONEX Sp. z o.o. Sp.k. | 85444290 | PL | EC000330 |  | 0.42 | 0.479 | ks | 10 |  |  |  | bal |  |  |  | pal | 4320 |  | 5.55. | 0.84
207149 | 5907570025127 | Prodlužovací přívod PS-11, 1,5m 2x0,75, jednonásobný plochý, bílý | PS-11/1,5m | 89.88 | 89.88 | 3.6686 | 3.6686 | JONEX Sp. z o.o. Sp.k. | 85444290 | PL | EC000330 |  | 0.106 | 0.155 | ks | 10 |  |  |  | bal |  |  |  | pal | 1700 |  | 5.55. | 0.84
207150 | 5907570025134 | Prodlužovací přívod PS-11, 3,0m 2x0,75, jednonásobný plochý, bílý | PS-11/3,0m | 121.88 | 121.88 | 4.9747 | 4.9747 | JONEX Sp. z o.o. Sp.k. | 85444290 | PL | EC000330 |  | 0.153 | 0.193 | ks | 10 |  |  |  | bal |  |  |  | pal | 1700 |  | 5.55. | 0.84
207151 | 5907570025141 | Prodlužovací přívod PS-11, 5,0m 2x0,75, jednonásobný plochý, bílý | PS-11/5,0m | 155.8 | 155.8 | 6.3592 | 6.3592 | JONEX Sp. z o.o. Sp.k. | 85366990 | PL | EC000330 |  | 0.221 | 0.274 | ks | 10 |  |  |  | bal |  |  |  | pal | 1700 |  | 5.55. | 0.84
207168 | 5907570026018 | Prodlužovací přívod PS-470WS, 4x2p+Z, 250V, 3x1,5mm, 16A s vypínačem bílá 5m | PS-470WS / 5,0m | 460.71 | 460.71 | 18.8045 | 18.8045 | JONEX Sp. z o.o. Sp.k. | 85366990 | PL | EC000330 |  | 0.88 |  | ks | 10 |  |  |  | bal | [6 empty] | 5.56. | 3.36
207175 | 5907570024403 | Prodlužovací přívod PS-670WS, 6x2p+Z, 250V, 3x1,5mm, 16A s vypínačem bílá 10m | PS-670WS / 10,0m | 825.89 | 825.89 | 33.7098 | 33.7098 | JONEX Sp. z o.o. Sp.k. | 85444290 | PL | EC000330 |  | 0.68 |  | ks | 10 |  |  |  | bal | [6 empty] | 5.56. | 3.36
207176 | 5907570024397 | Prodlužovací přívod PS-670WS, 6x2p+Z, 250V, 3x1,5mm, 16A s vypínačem bílá 5m | PS-670WS / 5,0m | 506.4 | 506.4 | 20.6694 | 20.6694 | JONEX Sp. z o.o. Sp.k. | 85444290 | PL | EC000330 |  | 0.6 |  | ks | 10 |  |  |  | bal | [6 empty] | 5.56. | 3.36
207177 | 5907570021976 | Prodlužovací přívod PS-370, 3x2p+Z, 250V, 3x1,5mm, 16A bílá 1,5m | PS-370 / 1,5m | 190.63 | 190.63 | 7.7808 | 7.7808 | JONEX Sp. z o.o. Sp.k. | 85444290 | PL | EC000330 |  | 0.284 | 0.556 | ks | 10 |  |  |  | bal | [6 empty] | 5.55. | 0.84
207178 | 5907570021983 | Prodlužovací přívod PS-370, 3x2p+Z, 250V, 3x1,5mm, 16A bílá 3m | PS-370 / 3,0m | 286.01 | 286.01 | 11.6739 | 11.6739 | JONEX Sp. z o.o. Sp.k. | 85444290 | PL | EC000330 |  | 0.46 |  | ks | 10 |  |  |  | bal | [6 empty] | 5.55. | 0.84
207179 | 5907570025356 | Prodlužovací přívod PS-370WS, 3x2p+Z, 250V, 3x1,5mm, 16A s vypínačem bílá 1,5m | PS-370WS / 1,5m | 234.82 | 234.82 | 9.5845 | 9.5845 | JONEX Sp. z o.o. Sp.k. | 85444290 | PL | EC000330 |  | 0.24 |  | ks | 10 |  |  |  | bal | [6 empty] | 5.55. | 0.84
207180 | 5907570022456 | Prodlužovací přívod PS-370WS, 3x2p+Z, 250V, 3x1,5mm, 16A s vypínačem bílá 3m | PS-370WS / 3,0m | 329.02 | 329.02 | 13.4294 | 13.4294 | JONEX Sp. z o.o. Sp.k. | 85444290 | PL | EC000330 |  | 0.46 |  | ks | 10 |  |  |  | bal | [6 empty] | 5.55. | 0.84
207181 | 5907570024304 | Prodlužovací přívod PS-370WS, 3x2p+Z, 250V, 3x1,5mm, 16A s vypínačem bílá 5m | PS-370WS / 5,0m | 456.4 | 456.4 | 18.6286 | 18.6286 | JONEX Sp. z o.o. Sp.k. | 85444290 | PL | EC000330 |  | 0.65 |  | ks | 10 |  |  |  | bal | [6 empty] | 5.56. | 3.36
207182 | 5907570024267 | Prodlužovací přívod PS-370WS, 3x2p+Z, 250V, 3x1,5mm, 16A s vypínačem bílá 10m | PS-370WS / 10,0m | 775.89 | 775.89 | 31.669 | 31.669 | JONEX Sp. z o.o. Sp.k. | 85444290 | PL | EC000330 |  | 0.65 |  | ks | 10 |  |  |  | bal | [6 empty] | 5.56. | 3.36
207183 | 5907570022713 | Prodlužovací přívod PS-470, 4x2p+Z, 250V, 3x1,5mm, 16A bílá 10m | PS-470 / 10,0m | 746.43 | 746.43 | 30.4665 | 30.4665 | JONEX Sp. z o.o. Sp.k. | 85444290 | PL | EC000330 |  | 0.81 |  | ks | 10 |  |  |  | bal | [6 empty] | 5.56. | 3.36
207184 | 5907570024274 | Prodlužovací přívod PS-470WS, 4x2p+Z, 250V, 3x1,5mm, 16A s vypínačem bílá 1,5m | PS-470WS / 1,5m | 259.38 | 259.38 | 10.5869 | 10.5869 | JONEX Sp. z o.o. Sp.k. | 85444290 | PL | EC000330 |  | 0.32 |  | ks | 10 |  |  |  | bal | [6 empty] | 5.55. | 0.84
207185 | 5907570024298 | Prodlužovací přívod PS-470WS, 4x2p+Z, 250V, 3x1,5mm, 16A s vypínačem bílá 3m | PS-470WS / 3,0m | 352.38 | 352.38 | 14.3829 | 14.3829 | JONEX Sp. z o.o. Sp.k. | 85444290 | PL | EC000330 |  | 0.43 |  | ks | 10 |  |  |  | bal | [6 empty] | 5.55. | 0.84
207186 | 5907570024328 | Prodlužovací přívod PS-470WS, 4x2p+Z, 250V, 3x1,5mm, 16A s vypínačem bílá 10m | PS-470WS / 10,0m | 799.26 | 799.26 | 32.6229 | 32.6229 | JONEX Sp. z o.o. Sp.k. | 85444290 | PL | EC000330 |  | 0.81 |  | ks | 10 |  |  |  | bal | [6 empty] | 5.56. | 3.36
207187 | 5907570022669 | Prodlužovací přívod PS-570, 5x2p+Z, 250V, 3x1,5mm, 16A bílá 1,5m | PS-570 / 1,5m | 227.08 | 227.08 | 9.2686 | 9.2686 | JONEX Sp. z o.o. Sp.k. | 85444290 | PL | EC000330 |  | 0.42 |  | ks | 10 |  |  |  | bal | [6 empty] | 5.55. | 0.84
207188 | 5907570028098 | Prodlužovací přívod PS-570WS, 5x2p+Z, 250V, 3x1,5mm, 16A s vypínačem bílá 1,5m | PS-570WS / 1,5 m | 284.52 | 284.52 | 11.6131 | 11.6131 | JONEX Sp. z o.o. Sp.k. | 85444290 | PL | EC000330 |  | 0.42 |  | ks | 10 |  |  |  | bal | [6 empty] | 5.55. | 0.84
207189 | 5907570023024 | Prodlužovací přívod PS-670, 6x2p+Z, 250V, 3x1,5mm, 16A bílá 1,5m | PS-670 / 1,5m | 238.99 | 238.99 | 9.7547 | 9.7547 | JONEX Sp. z o.o. Sp.k. | 85444290 | PL | EC000330 |  | 0.61 |  | ks | 10 |  |  |  | bal | [6 empty] | 5.56. | 3.36
207190 | 5907570022867 | Prodlužovací přívod PS-670, 6x2p+Z, 250V, 3x1,5mm, 16A bílá 3m | PS-670 / 3,0m | 334.52 | 334.52 | 13.6539 | 13.6539 | JONEX Sp. z o.o. Sp.k. | 85444290 | PL | EC000330 |  | 0.4 |  | ks | 10 |  |  |  | bal | [6 empty] | 5.55. | 0.84
207191 | 5907570030800 | Prodlužovací přívod PS-670WS, 6x2p+Z, 250V, 3x1,5mm, 16A s vypínačem bílá 1,5m | PS-670WS / 1,5m | 286.16 | 286.16 | 11.68 | 11.68 | JONEX Sp. z o.o. Sp.k. | 85444290 | PL | EC000330 |  | 0.3 |  | ks | 10 |  |  |  | bal | [6 empty] | 5.55. | 0.84
207193 | 5907570031265 | Prodl. přívod PS-200G - 10m, H05RR-F, dvojnás. s uzemněním, 3x2,5, IP44, černý | PS-200G IP44 3x2,5 10m | 1340.48 | 1340.48 | 54.7135 | 54.7135 | JONEX Sp. z o.o. Sp.k. | 85363030 | PL | EC000330 |  | 0.88 | 0.968 | ks | [8 empty] | pal | 4320 |  | 5.57. | 8.4
207194 | 5907570031272 | Prodl. přívod PS-200G - 20m, H05RR-F, dvojnás. s uzemněním, 3x2,5, IP44, černý | PS-200G IP44 3x2,5 20m | 2241.07 | 2241.07 | 91.4722 | 91.4722 | JONEX Sp. z o.o. Sp.k. | 85363030 | PL | EC000330 |  | 0.88 | 0.939 | ks | [8 empty] | pal | 4320 |  | 5.57. | 8.4
207195 | 5907570031289 | Prodl. přívod PS-200G - 30m, H05RR-F, dvojnás. s uzemněním, 3x2,5, IP44, černý | PS-200G IP44 3x2,5 30m | 3029.46 | 3029.46 | 123.6514 | 123.6514 | JONEX Sp. z o.o. Sp.k. | 85363030 | PL | EC000330 |  | 0.88 | 0.926 | ks | [8 empty] | pal | 4320 |  | 5.57. | 8.4
207196 | 5907570022348 | Prodlužovací přívod PS-670, 6x2p+Z, 250V, 3x1,5mm, 16A bílá 5m | PS-670 / 5,0m | 461.9 | 461.9 | 18.8531 | 18.8531 | JONEX Sp. z o.o. Sp.k. | 85444290 | PL | EC000330 |  | 0.749 | 3.366 | ks | 10 |  |  |  | bal | [6 empty] | 5.56. | 3.36
207197 | 5907570023031 | Prodlužovací přívod PS-670, 6x2p+Z, 250V, 3x1,5mm, 16A bílá 10m | PS-670 / 10,0m | 781.4 | 781.4 | 31.8939 | 31.8939 | JONEX Sp. z o.o. Sp.k. | 85444290 | PL | EC000330 |  | 1.201 | 3.366 | ks | 10 |  |  |  | bal | [6 empty] | 5.57. | 8.4
207198 | 5907570028128 | Prodlužovací přívod PS-570WS, 5x2p+Z, 250V, 3x1,5mm, 16A s vypínačem bílá 10m | PS-570WS / 10,0m | 863.54 | 863.54 | 35.2465 | 35.2465 | JONEX Sp. z o.o. Sp.k. | 85444290 | PL | EC000330 |  | 0.884 | 1.134 | ks | 10 |  |  |  | bal | [6 empty] | 5.56. | 3.36
207199 | 5907570024069 | Prodlužovací přívod PS-270, 2x2p+Z, 250V, 3x1,5mm, 16A bílá 1,5m | PS-270 / 1,5m | 178.57 | 178.57 | 7.2886 | 7.2886 | JONEX Sp. z o.o. Sp.k. | 85444290 | PL | EC000330 |  | 0.322 |  | ks | 10 |  |  |  | bal | [6 empty] | 5.55. | 0.84
207200 | 5907570023963 | Prodlužovací přívod PS-270, 2x2p+Z, 250V, 3x1,5mm, 16A bílá 3m | PS-270 / 3,0m | 271.73 | 271.73 | 11.091 | 11.091 | JONEX Sp. z o.o. Sp.k. | 85444290 | PL | EC000330 |  | 0.46 |  | ks | 10 |  |  |  | bal | [6 empty] | 5.55. | 0.84
207201 | 5907570024076 | Prodlužovací přívod PS-270, 2x2p+Z, 250V, 3x1,5mm, 16A bílá 5m | PS-270 / 5,0m | 401.79 | 401.79 | 16.3996 | 16.3996 | JONEX Sp. z o.o. Sp.k. | 85444290 | PL | EC000330 |  | 0.27 |  | ks | 10 |  |  |  | bal | [6 empty] | 5.55. | 0.84
207473 | 5907570033603 | Prodlužovací přívod PS-170, 1x2p+Z, 250V, 3x1,5mm, 16A bílá 1,5m | PS-170 (3x1,5)/ 1,5m | 188.39 | 188.39 | 7.6894 | 7.6894 | JONEX Sp. z o.o. Sp.k. | 85444290 | PL | EC000330 |  | 0.2 | 0.246 | ks | 10 |  |  |  | bal |  |  |  | pal | 4320 |  | 5.55. | 0.84
207474 | 5907570033610 | Prodlužovací přívod PS-170, 1x2p+Z, 250V, 3x1,5mm, 16A bílá 3m | PS-170 (3x1,5)/ 3,0m | 262.65 | 262.65 | 10.7204 | 10.7204 | JONEX Sp. z o.o. Sp.k. | 85444290 | PL | EC000330 |  | 0.35 | 0.437 | ks | 10 |  |  |  | bal |  |  |  | pal | 4320 |  | 5.55. | 0.84
207475 | 5907570033627 | Prodlužovací přívod PS-170, 1x2p+Z, 250V, 3x1,5mm, 16A bílá 5m | PS-170 (3x1,5)/ 5,0m | 361.61 | 361.61 | 14.7596 | 14.7596 | JONEX Sp. z o.o. Sp.k. | 85444290 | PL | EC000330 |  | 0.63 | 0.717 | ks | 10 |  |  |  | bal |  |  |  | pal | 4320 |  | 5.56. | 3.36
207477 | 5907570000100 | PS-270 / 3,0m - Prodlužovací přívod 3x2p+Z, 250V, 10A, 3m | PS-270 / 3,0m | 140.33 | 140.33 | 5.7278 | 5.7278 | JONEX Sp. z o.o. Sp.k. | 85444290 | PL | EC000330 |  | 0.45 |  | ks | 10 |  |  |  | bal | [6 empty] | 5.55. | 0.84
207478 | 5907570000117 | Prodlužovací přívod PS-270, 2x2p+Z, 250V, 10A, 1,5m | PS-270 / 1,5m | 187.65 | 187.65 | 7.6592 | 7.6592 | JONEX Sp. z o.o. Sp.k. | 85444290 | PL | EC000330 |  | 0.45 |  | ks | 10 |  |  |  | bal | [6 empty] | 5.55. | 0.84
207512 | 5907570033559 | Prodl. přívod PS-200G - 5m, H07RN-F, dvojnás. s uzemněním, 3x1,5, IP44, černý | PS-200G IP44 3x1,5 5m H07RN-F | 696.73 | 696.73 | 28.438 | 28.438 | JONEX Sp. z o.o. Sp.k. | 85365080 | PL | EC000330 |  | 0.75 | 0.84 | ks | [8 empty] | pal | 2890 |  | 5.56. | 3.36
207513 | 5907570031210 | Prodl. přívod PS-200G - 10m, H07RN-F, dvojnás. s uzemněním, 3x1,5, IP44, černý | PS-200G IP44 3x1,5 10m H07RN-F | 1122.62 | 1122.62 | 45.8212 | 45.8212 | JONEX Sp. z o.o. Sp.k. | 85365080 | PL | EC000330 |  | 1.9 | 1.99 | ks | [8 empty] | pal | 2890 |  | 5.57. | 8.4
207536 | 5907570027824 | Prodlužovací přívod Schuko PS-370, 3x2p+Z, 250V, 3x1,5mm, 16A 3m černá | PS-370S (3x1,5) 3m black | 369.96 | 369.96 | 15.1004 | 15.1004 | JONEX Sp. z o.o. Sp.k. | 85444290 | PL | EC000330 |  | 0.46 |  | ks | 10 |  |  |  | bal | [6 empty] | 5.55. | 0.84
207537 | 5907570030763 | Prodlužovací přívod Schuko PS-470, 4x2p+Z, 250V, 3x1,5mm, 16A 3m černá | PS-470S (3x1,5) 3m black | 431.59 | 431.59 | 17.6159 | 17.6159 | JONEX Sp. z o.o. Sp.k. | 85444290 | PL | EC000330 |  | 0.43 |  | ks | 10 |  |  |  | bal | [6 empty] | 5.55. | 0.84
207539 |  | PS-200G IP44 3x2,5 4m Prodl. přívod gumový(H05RR-F), dvojnás. s uzemněním, 3x2,5, černý | PS-200G IP44 (3x2,5) 4m | 1036.29 | 1036.29 | 42.2976 | 42.2976 | JONEX Sp. z o.o. Sp.k. | 85444290 | PL | EC000330 |  | 1.05 |  | ks | [11 empty] | 5.57. | 8.4
207540 |  | PS-200G IP44 3x2,5 6m Prodl. přívod gumový(H05RR-F), dvojnás. s uzemněním, 3x2,5, černý | PS-200G IP44 (3x2,5) 6m | 1223.44 | 1223.44 | 49.9363 | 49.9363 | JONEX Sp. z o.o. Sp.k. | 85444290 | PL | EC000330 |  | 1.263 |  | ks | [11 empty] | 5.57. | 8.4
20500383 | 5907570004917 | Prodlužovací přívod PS-170-1,5, jednonásobný s uzemněním, 3x1,5 oranžový 10m | PS-170-1,5/ 10m | 663.24 | 663.24 | 27.071 | 27.071 | JONEX Sp. z o.o. Sp.k. | 85365080 | PL | EC000330 |  | 0.68 | 0.773 | ks | [8 empty] | pal | 2890 |  | 5.56. | 3.36
20500384 | 5907570004948 | Prodlužovací přívod PS-170-1,5, jednonásobný s uzemněním, 3x1,5 oranžový 25m | PS-170-1,5/ 25m | 1490.03 | 1490.03 | 60.8176 | 60.8176 | JONEX Sp. z o.o. Sp.k. | 85365080 | PL | EC000330 |  | 2.5 | 2.589 | ks | [8 empty] | pal | 2890 |  | 5.57. | 8.4
20500385 | 5907570004931 | Prodlužovací přívod PS-170-1,5, jednonásobný s uzemněním, 3x1,5 oranžový 20m | PS-170-1,5/ 20m | 1218.01 | 1218.01 | 49.7147 | 49.7147 | JONEX Sp. z o.o. Sp.k. | 85365080 | PL | EC000330 |  | 1.85 | 1.939 | ks | [8 empty] | pal | 2890 |  | 5.57. | 8.4
20500386 | 5907570004955 | Prodlužovací přívod PS-170-1,5, jednonásobný s uzemněním, 3x1,5 oranžový 30m | PS-170-1,5/ 30m | 1757.74 | 1757.74 | 71.7445 | 71.7445 | JONEX Sp. z o.o. Sp.k. | 85365080 | PL | EC000330 |  | 2.68 |  | ks | [11 empty] | 5.57. | 8.4
208027 | 5902273401315 | Prodlužovací přívod HEAVY LINE, 2p+Z, 16A, 20m 4000W, 3x1,5mm, žlutý | W-97123 | 2118.23 | 2118.23 | 86.4584 | 86.4584 | P.W.U-H Plast-Rol Sp. z o.o. | 85444290 | PL | EC000330 |  | 2.51 | 2.6 | ks | 1 |  |  |  | bal | [6 empty] | 5.57. | 8.4
208028 | 5902273400547 | Prodlužovací přívod PVC 10m 3x1,5 16A IP44 s klapkou 2p+Z 4000W H05VV-F oranžová | W-96983 | 745.99 | 745.99 | 30.4486 | 30.4486 | P.W.U-H Plast-Rol Sp. z o.o. | 85444290 | PL | EC000330 |  | 0.77 | 1.27 | ks | [11 empty] | 5.56. | 3.36
208029 | 5902273400561 | Prodlužovací přívod jednonásobný 20m, 3x1,5 16A, IP 44 s klapkou, 2p+Z, 4000W | W-96984 | 1346.31 | 1346.31 | 54.9514 | 54.9514 | P.W.U-H Plast-Rol Sp. z o.o. | 85444290 | PL | EC000330 |  | 1.995 | 2.035 | ks | [11 empty] | 5.57. | 8.4
208030 | 5902273400585 | Prodlužovací přívod jednonásobný 30m, 3x1,5 16A, IP 44 s klapkou, 2p+Z, 4000W | W-96986 | 1982.21 | 1982.21 | 80.9065 | 80.9065 | P.W.U-H Plast-Rol Sp. z o.o. | 85444290 | CN | EC000330 |  | 3 | 3.035 | ks | [11 empty] | 5.57. | 8.4
208032 | 5902273401308 | Prodlužovací přívod HEAVY LINE, 2p+Z, 16A, 20m 4000W, H07BQ-F 3x1,5mm, modrý | W-97129 | 2212.82 | 2212.82 | 90.3192 | 90.3192 | P.W.U-H Plast-Rol Sp. z o.o. | 85444290 | PL | EC000330 |  | 2.85 | 2.89 | ks | 1 |  |  |  | bal | [6 empty] | 5.57. | 8.4
208033 | 5902273401346 | Prodlužovací přívod HEAVY LINE, 2p+Z, 16A, 30m 4000W, H07BQ-F 3x1,5mm, modrý | W-97130 | 2848.72 | 2848.72 | 116.2743 | 116.2743 | P.W.U-H Plast-Rol Sp. z o.o. | 85444290 | PL | EC000330 |  | 3.5 | 3.56 | ks | 1 |  |  |  | bal | [6 empty] | 5.57. | 8.4
208034 | 5902273401353 | Prodlužovací přívod HEAVY LINE, 2p+Z, 16A, 30m 4000W, H07RN-F 3x1,5mm, žlutý | W-97124 | 2672.44 | 2672.44 | 109.0792 | 109.0792 | P.W.U-H Plast-Rol Sp. z o.o. | 85444290 | PL | EC000330 |  | 3.9 | 3.95 | ks | 1 |  |  |  | bal | [6 empty] | 5.57. | 8.4
208035 | 5902273401391 | Prodlužovací přívod HEAVY LINE, 2p+Z, 16A, 40m 4000W, H07RN-F 3x1,5mm, žlutý | W-97125 | 3453.04 | 3453.04 | 140.9404 | 140.9404 | P.W.U-H Plast-Rol Sp. z o.o. | 85444290 | PL | EC000330 |  | 5.35 | 5.4 | ks | 1 |  |  |  | bal | [6 empty] | 5.57. | 8.4
208204 | 5902273400578 | Prodlužovací přívod PVC 25m 3x1,5 16A IP44 s klapkou 2p+Z 4000W H05VV-F oranžová | W-96985 | 1679.33 | 1679.33 | 68.5441 | 68.5441 | P.W.U-H Plast-Rol Sp. z o.o. | 85444290 | PL | EC000330 |  | 2.92 | 2.96 | ks | [11 empty] | 5.57. | 8.4
208205 | 5902273400660 | Prodlužovací přívod GUMA 10m 3x1,5 16A IP44 s klapkou 2p+Z 4000W H05RR-F černá | W-97020 | 820.99 | 820.99 | 33.5098 | 33.5098 | P.W.U-H Plast-Rol Sp. z o.o. | 85444290 | PL | EC000330 |  | 1.335 | 1.35 | ks | [11 empty] | 5.57. | 8.4
208206 | 5902273400691 | Prodlužovací přívod GUMA 25m 3x1,5 16A IP44 s klapkou 2p+Z 4000W H05RR-F černá | W-97023 | 1777.08 | 1777.08 | 72.5339 | 72.5339 | P.W.U-H Plast-Rol Sp. z o.o. | 85444290 | PL | EC000330 |  | 3.133 | 3.16 | ks | [11 empty] | 5.57. | 8.4
208208 | 5902273401322 | Prodlužovací přívod HEAVY LINE 20m 3x2,5 16A IP44 s klapkou 2p+Z 4000W H07BQ-F modrá | W-97132 | 3176.92 | 3176.92 | 129.6702 | 129.6702 | P.W.U-H Plast-Rol Sp. z o.o. | 85444290 | PL | EC000330 |  | 4.55 | 4.58 | ks | [11 empty] | 5.57. | 8.4
208209 | 5902273401360 | Prodlužovací přívod HEAVY LINE 30m 3x2,5 16A IP44 s klapkou 2p+Z 4000W H07BQ-F modrá | W-97133 | 4447.28 | 4447.28 | 181.5216 | 181.5216 | P.W.U-H Plast-Rol Sp. z o.o. | 85444290 | PL | EC000330 |  | 6.63 | 6.83 | ks | [11 empty] | 5.57. | 8.4
208210 | 5902273400592 | Prodlužovací přívod jednonásobný 40m, 3x1,5 16A, IP 44 s klapkou, 2p+Z, 4000W | W-96987 | 2541.35 | 2541.35 | 103.7286 | 103.7286 | P.W.U-H Plast-Rol Sp. z o.o. | 85444290 | PL | EC000330 |  | 3.85 | 3.89 | ks | [11 empty] | 5.57. | 8.4
208240 | 5902273402671 | Prodlužovací přívod GUMA 10m 3x2,5 IP44 s klapkou 2p+Z 4000W H05RR-F černá | W-97284 | 1183.33 | 1183.33 | 48.2992 | 48.2992 | P.W.U-H Plast-Rol Sp. z o.o. | 85444290 | PL | EC000330 |  | 2.01 | 3.39 | ks | [11 empty] | 5.57. | 8.4
208241 | 5902273402756 | Prodlužovací přívod GUMA 30m 3x2,5 IP44 s klapkou 2p+Z 4000W H05RR-F černá | W-97292 | 3131.57 | 3131.57 | 127.8192 | 127.8192 | P.W.U-H Plast-Rol Sp. z o.o. | 85444290 | PL | EC000330 |  | 5.4 | 6.785 | ks | [11 empty] | 5.57. | 8.4
208257 | 5902273401407 | Prodlužovací přívod HEAVY LINE 40m H07BQ-F 3x2,5 16A IP44 s klapkou 2p+Z 4000W modrá | W-97134 | 5838.3 | 5838.3 | 238.298 | 238.298 | P.W.U-H Plast-Rol Sp. z o.o. | 85444290 | PL | EC000330 |  | 6.5 | 6.54 | ks | 1 |  |  |  | bal | [6 empty] | 5.57. | 8.4
208287 | 5902273411628 | Prodlužovací přívod HEAVY DUTY 5m 3x1,5 16A IP54 s klapkou 2p+Z H05RR-F černá-červená | PS-X1/54/5M/3X2,5/H05RR-F CZAR-CZER | 1221.85 | 1221.85 | 49.8714 | 49.8714 | P.W.U-H Plast-Rol Sp. z o.o. | 85444290 | PL | EC000330 |  | 1 |  | ks | [11 empty] | 5.57. | 8.4
208288 | 5906197303762 | Prodlužovací přívod X3 - 3x zásuvka H05RR-F 3x1,5 16A IP44 s klapkami 10m černá | PS-X3/44S/10M/3X1,5/H05RR-F | 1866.54 | 1866.54 | 76.1853 | 76.1853 | P.W.U-H Plast-Rol Sp. z o.o. | 85444290 | PL | EC000330 |  | 2.55 |  | ks | [11 empty] | 5.57. | 8.4
208289 | 5902273411031 | Prodlužovací přívod X3 - 3x zásuvka H05RR-F 3x1,5 16A IP54 s klapkami 15m černá-červená | PS-X3/54/15M/3X1,5/H05RR-F-CZARNO-CZERWONY | 2092.24 | 2092.24 | 85.3976 | 85.3976 | P.W.U-H Plast-Rol Sp. z o.o. | 85444290 | PL | EC000330 |  | 1.98 |  | ks | [11 empty] | 5.57. | 8.4
20500102 | 5902694103348 | Prodlužovací přívod PW-503W - 3m - 5x zásuvka, IP44, H07RN-F 3x1,5 s vypínačem | PW-503W | 561.49 | 561.49 | 22.918 | 22.918 | PPHU ELGOTECH Sławomir Znamirowski | 85444290 | PL | EC000330 |  | 0.84 | 0.85 | ks | 16 |  |  |  | bal |  |  |  | pal | 375 |  | 5.56. | 3.36
20500103 | 5902694103331 | Prodlužovací přívod PW-505W - 5m - 5x zásuvka, IP44, H07RN-F 3x1,5 s vypínačem | PW-505W | 670.18 | 670.18 | 27.3543 | 27.3543 | PPHU ELGOTECH Sławomir Znamirowski | 85444290 | PL | EC000330 |  | 1.14 | 1.15 | ks | 20 |  |  |  | bal | [6 empty] | 5.57. | 8.4
20500156 | 5902694923021 | Prodlužovací přívod PSF3-503 - 3m - 5x zásuvka s uzemněním vypínačem bílá | PSF3-503 | 391.71 | 391.71 | 15.9882 | 15.9882 | PPHU ELGOTECH Sławomir Znamirowski | 85444290 | PL | EC000330 |  | 0.52 | 0.53 | ks | 10 |  |  |  | bal |  |  |  | pal | 420 |  | 5.56. | 3.36
20500157 | 5902694923052 | Prodlužovací přívod PSF3-505 - 5m - 5x zásuvka s uzemněním vypínačem bílá | PSF3-505 | 450.74 | 450.74 | 18.3976 | 18.3976 | PPHU ELGOTECH Sławomir Znamirowski | 85444290 | PL | EC000330 |  | 0.64 | 0.65 | ks | 10 |  |  |  | bal |  |  |  | pal | 420 |  | 5.56. | 3.36
20500158 | 5902694925018 | Prodlužovací přívod PSF2-501 - 1,5m - 5x zásuvka s uzemněním vypínačem bílá | PSF2-501 | 440.71 | 440.71 | 17.9882 | 17.9882 | PPHU ELGOTECH Sławomir Znamirowski | 85444290 | PL | EC000330 |  | 0.41 | 0.42 | ks | 10 |  |  |  | bal |  |  |  | pal | 420 |  | 5.55. | 0.84
20500159 | 5902694925032 | Prodlužovací přívod PSF2-503 - 3m - 5x zásuvka s uzemněním vypínačem bílá | PSF2-503 | 475.41 | 475.41 | 19.4045 | 19.4045 | PPHU ELGOTECH Sławomir Znamirowski | 85444290 | PL | EC000330 |  | 0.53 | 0.54 | ks | 10 |  |  |  | bal |  |  |  | pal | 420 |  | 5.56. | 3.36
20500160 | 5902694925056 | Prodlužovací přívod PSF2-505 - 5m - 5x zásuvka s uzemněním vypínačem bílá | PSF2-505 | 530.34 | 530.34 | 21.6465 | 21.6465 | PPHU ELGOTECH Sławomir Znamirowski | 85444290 | PL | EC000330 |  | 0.65 | 0.66 | ks | 10 |  |  |  | bal |  |  |  | pal | 420 |  | 5.56. | 3.36
20500161 | 5902694926039 | Prodlužovací přívod PSF2-603 - 3m - 6x zásuvka s uzemněním vypínačem bílá | PSF2-603 | 480.68 | 480.68 | 19.6196 | 19.6196 | PPHU ELGOTECH Sławomir Znamirowski | 85444290 | PL | EC000330 |  | 0.55 | 0.56 | ks | 10 |  |  |  | bal |  |  |  | pal | 420 |  | 5.56. | 3.36
20500162 | 5902694905010 | Prodlužovací přívod PSF-501 - 1,5m - 5x zásuvka s uzemněním vypínačem bílá | PSF-501 | 587.73 | 587.73 | 23.989 | 23.989 | PPHU ELGOTECH Sławomir Znamirowski | 85444290 | PL | EC000330 |  | 0.43 | 0.44 | ks | 10 |  |  |  | bal |  |  |  | pal | 420 |  | 5.55. | 0.84
20500163 | 5902694905034 | Prodlužovací přívod PSF-503 - 3m - 5x zásuvka s uzemněním vypínačem bílá | PSF-503 | 627.69 | 627.69 | 25.62 | 25.62 | PPHU ELGOTECH Sławomir Znamirowski | 85444290 | PL | EC000330 |  | 0.55 | 0.56 | ks | 10 |  |  |  | bal |  |  |  | pal | 420 |  | 5.56. | 3.36
20500164 | 5902694905058 | Prodlužovací přívod PSF-505 - 5m - 5x zásuvka s uzemněním vypínačem bílá | PSF-505 | 680.97 | 680.97 | 27.7947 | 27.7947 | PPHU ELGOTECH Sławomir Znamirowski | 85444290 | PL | EC000330 |  | 0.67 | 0.68 | ks | 10 |  |  |  | bal |  |  |  | pal | 420 |  | 5.56. | 3.36
20500206 | 5902694923144 | Prodluž. kabel s přepěťovým filtrem a modulem PSF-503-2, 5x zásuvka s uzemněním a vypínač | PSF-503 | 627.69 | 627.69 | 25.62 | 25.62 | PPHU ELGOTECH Sławomir Znamirowski | 85444290 | PL | EC000330 |  | 0.55 | 0.56 | ks | 10 |  |  |  | bal |  |  |  | pal | 420 |  | 5.56. | 3.36
20500257 | 5902694906055 | Prodluž. kabel PSF-605 s přepěťovým filtrem a modulem, 6x zásuvka s uzemn. a vypínačem | PSF-605 | 691.16 | 691.16 | 28.2106 | 28.2106 | PPHU ELGOTECH Sławomir Znamirowski | 85444290 | PL | EC000339 |  | 0.69 | 0.7 | ks | 10 |  |  |  | bal |  |  |  | pal | 420 |  | 5.56. | 3.36
FV/SET-3B | 0745604320061 | Rozvaděč R-FVE-PODC2-T12-2-8kA - 2 stringy - třída ochrany T1+T2 8kA | svorky, dutinky, propojeno H1Z2Z2-K 6, cerifikát | 6065 | 6065 | 247.551 | 247.551 | DAMIJA | 85371099 |  | EC002498 |  | 2.44 | - | ks | [11 empty] | 5.83. | 2.44
FV/SET-4B | 0745604320078 | Rozvaděč R-FVE-PODC2-PV4-T12-2-8kA - 2 stringy - třída T1+T2 odpojovač 4P 32A DC | svorky, dutinky, propojeno H1Z2Z2-K 6, cerifikát | 7381.67 | 7381.67 | 301.2927 | 301.2927 | DAMIJA | 85371099 |  | EC002498 |  | 3.2 | - | ks | [11 empty] | 5.83. | 3.2
ZS_SET1_10kA |  | Set 1 - Zásuvková skříň 11M 16A 5p, 32A 5p, 2x230V - 11 modulů s jištiči a chráničem | ZS_SET1_10kA | 3683.34 | 3683.34 | 150.3404 | 150.3404 | DAMIJA | 85371099 |  | EC002630 |  | 2.75 | - | ks | [11 empty] | 5.83. | 2.75
ZS_SET1_6kA |  | Set 1 - Zásuvková skříň 11M 16A 5p, 32A 5p, 2x230V - 11 modulů s jištiči a chráničem | ZS_SET1_6kA | 3133.34 | 3133.34 | 127.8914 | 127.8914 | DAMIJA | 85371099 |  | EC002630 |  | 2.56 | - | ks | [11 empty] | 5.83. | 2.56
ZS_SET10_10kA |  | Set 10 - Zásuvková skříň 7M 4x230V - 7 modulů s jištiči a chráničem | ZS_SET10_10kA | 2808.33 | 2808.33 | 114.6257 | 114.6257 | DAMIJA | 85371099 |  | EC002630 |  | 1.73 | - | ks | [11 empty] | 5.83. | 1.73
ZS_SET10_6kA |  | Set 10 - Zásuvková skříň 7M 4x230V - 7 modulů s jištiči a chráničem | ZS_SET10_6kA | 2583.33 | 2583.33 | 105.442 | 105.442 | DAMIJA | 85371099 |  | EC002630 |  | 1.65 | - | ks | [11 empty] | 5.83. | 1.65
ZS_SET2_10kA |  | Set 2 - Zásuvková skříň 11M 32A 5p, 2x230V - 11 modulů s jištiči a chráničem | ZS_SET2_10kA | 3083.33 | 3083.33 | 125.8502 | 125.8502 | DAMIJA | 85371099 |  | EC002630 |  | 2.19 | - | ks | [11 empty] | 5.83. | 2.19
ZS_SET2_6kA |  | Set 2 - Zásuvková skříň 11M 32A 5p, 2x230V - 11 modulů s jištiči a chráničem | ZS_SET2_6kA | 2750 | 2750 | 112.2449 | 112.2449 | DAMIJA | 85371099 |  | EC002630 |  | 2.08 | - | ks | [11 empty] | 5.83. | 2.08
ZS_SET3_10kA |  | Set 3 - Zásuvková skříň 11M 16A 5p, 2x230V - 11 modulů s jištiči a chráničem | ZS_SET3_10kA | 3016.66 | 3016.66 | 123.129 | 123.129 | DAMIJA | 85371099 |  | EC002630 |  | 2.1 | - | ks | [11 empty] | 5.83. | 2.1
ZS_SET3_6kA |  | Set 3 - Zásuvková skříň 11M 16A 5p, 2x230V - 11 modulů s jištiči a chráničem | ZS_SET3_6kA | 2683.33 | 2683.33 | 109.5237 | 109.5237 | DAMIJA | 85371099 |  | EC002630 |  | 1.99 | - | ks | [11 empty] | 5.83. | 1.99
ZS_SET4_10kA |  | Set 4 - Zásuvková skříň 11M 16A 5p, 32A 5p, 2x230V - 11 modulů s jištiči, bez chrániče | ZS_SET4_10kA | 3016.66 | 3016.66 | 123.129 | 123.129 | DAMIJA | 85371099 |  | EC002630 |  | 2.42 | - | ks | [11 empty] | 5.83. | 2.42
ZS_SET4_6kA |  | Set 4 - Zásuvková skříň 11M 16A 5p, 32A 5p, 2x230V - 11 modulů s jištiči, bez chrániče | ZS_SET4_6kA | 2516.66 | 2516.66 | 102.7208 | 102.7208 | DAMIJA | 85371099 |  | EC002630 |  | 2.23 | - | ks | [11 empty] | 5.83. | 2.23
ZS_SET5_10kA |  | Set 5 - Zásuvková skříň 7M 16A 5p, 230V - 7 modulů s jištiči, bez chrániče | ZS_SET5_10kA | 2150.01 | 2150.01 | 87.7555 | 87.7555 | DAMIJA | 85371099 |  | EC002630 |  | 1.62 | - | ks | [11 empty] | 5.83. | 1.62
ZS_SET5_6kA |  | Set 5 - Zásuvková skříň 7M 16A 5p, 230V - 7 modulů s jištiči, bez chrániče | ZS_SET5_6kA | 1875 | 1875 | 76.5306 | 76.5306 | DAMIJA | 85371099 |  | EC002630 |  | 1.41 | - | ks | [11 empty] | 5.83. | 1.41
ZS_SET6_10kA |  | Set 6 - Zásuvková skříň 7M 32A 5p, 2x230V - 7 modulů s jištiči, bez chrániče | ZS_SET6_10kA | 2325 | 2325 | 94.898 | 94.898 | DAMIJA | 85371099 |  | EC002630 |  | 1.62 | - | ks | [11 empty] | 5.83. | 1.62
ZS_SET6_6kA |  | Set 6 - Zásuvková skříň 7M 32A 5p, 2x230V - 7 modulů s jištiči, bez chrániče | ZS_SET6_6kA | 1875 | 1875 | 76.5306 | 76.5306 | DAMIJA | 85371099 |  | EC002630 |  | 1.51 | - | ks | [11 empty] | 5.83. | 1.51
ZS_SET7_10kA |  | Set 7 - Zásuvková skříň 11M 16A 5p, 2x230V - 11 modulů s jištiči, bez chrániče | ZS_SET7_10kA | 2308.33 | 2308.33 | 94.2176 | 94.2176 | DAMIJA | 85371099 |  | EC002630 |  | 1.77 | - | ks | [11 empty] | 5.83. | 1.77
ZS_SET7_6kA |  | Set 7 - Zásuvková skříň 11M 16A 5p, 2x230V - 11 modulů s jištiči, bez chrániče | ZS_SET7_6kA | 2033.33 | 2033.33 | 82.9931 | 82.9931 | DAMIJA | 85371099 |  | EC002630 |  | 1.61 | - | ks | [11 empty] | 5.83. | 1.61
ZS_SET8_10kA |  | Set 8 - Zásuvková skříň 7M 16A 5p, 2x230V - 7 modulů s jištiči, bez chrániče | ZS_SET8_10kA | 2000 | 2000 | 81.6327 | 81.6327 | DAMIJA | 85371099 |  | EC002630 |  | 1.62 | - | ks | [11 empty] | 5.83. | 1.62
ZS_SET8_6kA |  | Set 8 - Zásuvková skříň 7M 16A 5p, 2x230V - 7 modulů s jištiči, bez chrániče | ZS_SET8_6kA | 1941.66 | 1941.66 | 79.2514 | 79.2514 | DAMIJA | 85371099 |  | EC002630 |  | 1.51 | - | ks | [11 empty] | 5.83. | 1.51
ZS_SET9_10kA |  | Set 9 - Zásuvková skříň 9M 32A 5p, 16A 5p, 3x230V - 9 modulů s jističi a chráničem | ZS_SET9_10kA | 3900 | 3900 | 159.1837 | 159.1837 | DAMIJA | 85371099 |  | EC002630 |  | 2.12 | - | ks | [11 empty] | 5.83. | 2.12
ZS_SET9_6kA |  | Set 9 - Zásuvková skříň 9M 32A 5p, 16A 5p, 3x230V - 9 modulů s jističi a chráničem | ZS_SET9_6kA | 3683.34 | 3683.34 | 150.3404 | 150.3404 | DAMIJA | 85371099 |  | EC002630 |  | 1.99 | - | ks | [11 empty] | 5.83. | 1.99
F2.0355 | 5904067608795 | Svorka HLK 100A-2 (1x25,1x16 / 1x25,1x16) - černá |  | 99.17 | 99.17 | 4.0478 | 4.0478 | F-Elektro | 85369010 | PL | EC000284 |  | 0.054 |  | ks | [11 empty] | - | 0
F2.0356 | 5904067608801 | Svorka HLK 100A-2 (1x25,1x16 / 1x25,1x16) - hnědá |  | 99.17 | 99.17 | 4.0478 | 4.0478 | F-Elektro | 85369010 | PL | EC000284 |  | 0.054 |  | ks | [11 empty] | - | 0
F2.0357 | 5904067608818 | Svorka HLK 100A-2 (1x25,1x16 / 1x25,1x16) - šedá |  | 99.17 | 99.17 | 4.0478 | 4.0478 | F-Elektro | 85369010 | PL | EC000284 |  | 0.054 |  | ks | [11 empty] | - | 0
F2.0358 | 5904067608825 | Svorka HLK 100A-2 (1x25,1x16 / 1x25,1x16) - modrá |  | 99.17 | 99.17 | 4.0478 | 4.0478 | F-Elektro | 85369010 | PL | EC000284 |  | 0.054 |  | ks | [11 empty] | - | 0
F2.0359 | 5904067608832 | Svorka HLK 100A-2 (1x25,1x16 / 1x25,1x16) - zelená |  | 99.17 | 99.17 | 4.0478 | 4.0478 | F-Elektro | 85369010 | PL | EC000284 |  | 0.054 |  | ks | [11 empty] | - | 0
F2.0370 | 5904067608948 | Svorka HLK 125A-2 (1x35,1x25 / 1x35,1x25) - černá |  | 162.41 | 162.41 | 6.629 | 6.629 | F-Elektro | 85369010 | PL | EC000284 |  | 0.083 |  | ks | [11 empty] | - | 0
F2.0371 | 5904067608955 | Svorka HLK 125A-2 (1x35,1x25 / 1x35,1x25) - hnědá |  | 162.41 | 162.41 | 6.629 | 6.629 | F-Elektro | 85369010 | PL | EC000284 |  | 0.083 |  | ks | [11 empty] | - | 0
F2.0372 | 5904067608962 | Svorka HLK 125A-2 (1x35,1x25 / 1x35,1x25) - šedá |  | 162.41 | 162.41 | 6.629 | 6.629 | F-Elektro | 85369010 | PL | EC000284 |  | 0.083 |  | ks | [11 empty] | - | 0
F2.0373 | 5904067608979 | Svorka HLK 125A-2 (1x35,1x25 / 1x35,1x25) - modrá |  | 162.41 | 162.41 | 6.629 | 6.629 | F-Elektro | 85369010 | PL | EC000284 |  | 0.083 |  | ks | [11 empty] | - | 0
F2.0374 | 5904067608986 | Svorka HLK 125A-2 (1x35,1x25 / 1x35,1x25) - zelená |  | 162.41 | 162.41 | 6.629 | 6.629 | F-Elektro | 85369010 | PL | EC000284 |  | 0.083 |  | ks | [11 empty] | - | 0
F2.0360 | 5904067608849 | Svorka HLK 100A-3 (1x25,2x16 / 1x25,2x16) - černá |  | 145.69 | 145.69 | 5.9465 | 5.9465 | F-Elektro | 85369010 | PL | EC000284 |  | 0.076 |  | ks | [11 empty] | - | 0
F2.0361 | 5904067608856 | Svorka HLK 100A-3 (1x25,2x16 / 1x25,2x16) - hnědá |  | 145.69 | 145.69 | 5.9465 | 5.9465 | F-Elektro | 85369010 | PL | EC000284 |  | 0.076 |  | ks | [11 empty] | - | 0
F2.0362 | 5904067608863 | Svorka HLK 100A-3 (1x25,2x16 / 1x25,2x16) - šedá |  | 145.69 | 145.69 | 5.9465 | 5.9465 | F-Elektro | 85369010 | PL | EC000284 |  | 0.076 |  | ks | [11 empty] | - | 0
F2.0363 | 5904067608870 | Svorka HLK 100A-3 (1x25,2x16 / 1x25,2x16) - modrá |  | 145.69 | 145.69 | 5.9465 | 5.9465 | F-Elektro | 85369010 | PL | EC000284 |  | 0.076 |  | ks | [11 empty] | - | 0
F2.0364 | 5904067608887 | Svorka HLK 100A-3 (1x25,2x16 / 1x25,2x16) - zelená |  | 145.69 | 145.69 | 5.9465 | 5.9465 | F-Elektro | 85369010 | PL | EC000284 |  | 0.076 |  | ks | [11 empty] | - | 0
F2.0375 | 5904067608993 | Svorka HLK 125A-3 (1x35,2x25 / 1x35,2x25) - černá |  | 229.82 | 229.82 | 9.3804 | 9.3804 | F-Elektro | 85369010 | PL | EC000284 |  | 0.12 |  | ks | [11 empty] | - | 0
F2.0376 | 5904067609006 | Svorka HLK 125A-3 (1x35,2x25 / 1x35,2x25) - hnědá |  | 229.82 | 229.82 | 9.3804 | 9.3804 | F-Elektro | 85369010 | PL | EC000284 |  | 0.12 |  | ks | [11 empty] | - | 0
F2.0377 | 5904067609013 | Svorka HLK 125A-3 (1x35,2x25 / 1x35,2x25) - šedá |  | 229.82 | 229.82 | 9.3804 | 9.3804 | F-Elektro | 85369010 | PL | EC000284 |  | 0.12 |  | ks | [11 empty] | - | 0
F2.0378 | 5904067609020 | Svorka HLK 125A-3 (1x35,2x25 / 1x35,2x25) - modrá |  | 229.82 | 229.82 | 9.3804 | 9.3804 | F-Elektro | 85369010 | PL | EC000284 |  | 0.12 |  | ks | [11 empty] | - | 0
F2.0379 | 5904067609037 | Svorka HLK 125A-3 (1x35,2x25 / 1x35,2x25) - zelená |  | 229.82 | 229.82 | 9.3804 | 9.3804 | F-Elektro | 85369010 | PL | EC000284 |  | 0.12 |  | ks | [11 empty] | - | 0
F2.0365 | 5904067608894 | Svorka HLK 100A-4 (1x25,3x16 / 1x25,3x16) - černá |  | 194.44 | 194.44 | 7.9363 | 7.9363 | F-Elektro | 85369010 | PL | EC000284 |  | 0.098 |  | ks | [11 empty] | - | 0
F2.0366 | 5904067608900 | Svorka HLK 100A-4 (1x25,3x16 / 1x25,3x16) - hnědá |  | 194.44 | 194.44 | 7.9363 | 7.9363 | F-Elektro | 85369010 | PL | EC000284 |  | 0.098 |  | ks | [11 empty] | - | 0
F2.0367 | 5904067608917 | Svorka HLK 100A-4 (1x25,3x16 / 1x25,3x16) - šedá |  | 194.44 | 194.44 | 7.9363 | 7.9363 | F-Elektro | 85369010 | PL | EC000284 |  | 0.098 |  | ks | [11 empty] | - | 0
F2.0368 | 5904067608924 | Svorka HLK 100A-4 (1x25,3x16 / 1x25,3x16) - modrá |  | 194.44 | 194.44 | 7.9363 | 7.9363 | F-Elektro | 85369010 | PL | EC000284 |  | 0.098 |  | ks | [11 empty] | - | 0
F2.0369 | 5904067608931 | Svorka HLK 100A-4 (1x25,3x16 / 1x25,3x16) - zelená |  | 194.44 | 194.44 | 7.9363 | 7.9363 | F-Elektro | 85369010 | PL | EC000284 |  | 0.098 |  | ks | [11 empty] | - | 0
F2.0380 | 5904067609044 | Svorka HLK 125A-4 (1x35,3x25 / 1x35,3x25) - černá |  | 297.79 | 297.79 | 12.1547 | 12.1547 | F-Elektro | 85369010 | PL | EC000284 |  | 0.161 |  | ks | [11 empty] | - | 0
F2.0381 | 5904067609051 | Svorka HLK 125A-4 (1x35,3x25 / 1x35,3x25) - hnědá |  | 297.79 | 297.79 | 12.1547 | 12.1547 | F-Elektro | 85369010 | PL | EC000284 |  | 0.161 |  | ks | [11 empty] | - | 0
F2.0382 | 5904067609068 | Svorka HLK 125A-4 (1x35,3x25 / 1x35,3x25) - šedá |  | 297.79 | 297.79 | 12.1547 | 12.1547 | F-Elektro | 85369010 | PL | EC000284 |  | 0.161 |  | ks | [11 empty] | - | 0
F2.0383 | 5904067609075 | Svorka HLK 125A-4 (1x35,3x25 / 1x35,3x25) - modrá |  | 297.79 | 297.79 | 12.1547 | 12.1547 | F-Elektro | 85369010 | PL | EC000284 |  | 0.161 |  | ks | [11 empty] | - | 0
F2.0384 | 5904067609082 | Svorka HLK 125A-4 (1x35,3x25 / 1x35,3x25) - zelená |  | 297.79 | 297.79 | 12.1547 | 12.1547 | F-Elektro | 85369010 | PL | EC000284 |  | 0.161 |  | ks | [11 empty] | - | 0
F2.0385 | 5904067609099 | Svorka HLK 3x100A-2 (1x25,1x16 / 1x25,1x16) (3L) |  | 293.61 | 293.61 | 11.9841 | 11.9841 | F-Elektro | 85369010 | PL | EC000284 |  | 0.152 |  | ks | [11 empty] | - | 0
F2.0386 | 5904067609105 | Svorka HLK 3x125A-2 (1x35,1x25 / 1x35,1x25) (3L) |  | 451.29 | 451.29 | 18.42 | 18.42 | F-Elektro | 85369010 | PL | EC000284 |  | 0.235 |  | ks | [11 empty] | - | 0
F2.0387 | 5904067609112 | Svorka HLK 5x100A-2 (1x25,1x16 / 1x25,1x16) (3L+N+PE) |  | 472.18 | 472.18 | 19.2727 | 19.2727 | F-Elektro | 85369010 | PL | EC000284 |  | 0.252 |  | ks | [11 empty] | - | 0
F2.0388 | 5904067609129 | Svorka HLK 5x125A-2 (1x35,1x25 / 1x35,1x25) (3L+N+PE) |  | 742.67 | 742.67 | 30.3131 | 30.3131 | F-Elektro | 85369010 | PL | EC000284 |  | 0.392 |  | ks | [11 empty] | - | 0
F2.0230 | 5902188702859 | Svorka ZU 1-cestná 1,5mm² - 16mm² - modrá Al/Cu |  | 44.57 | 44.57 | 1.8192 | 1.8192 | F-Elektro | 85369010 | PL | EC000284 |  | 0.02 |  | ks | [11 empty] | - | 0
F2.0231 | 5902188702866 | Svorka ZU 1-cestná 1,5mm² - 16mm² - šedá Al/Cu |  | 44.57 | 44.57 | 1.8192 | 1.8192 | F-Elektro | 85369010 | PL | EC000284 |  | 0.02 |  | ks | [11 empty] | - | 0
F2.0232 | 5902188702873 | Svorka ZU 1-cestná 1,5mm² - 16mm² - žlutozelená Al/Cu |  | 44.57 | 44.57 | 1.8192 | 1.8192 | F-Elektro | 85369010 | PL | EC000284 |  | 0.02 |  | ks | [11 empty] | - | 0
F2.0279 | 5901087042325 | Svorka ZU 1-cestná (2,5mm2-35mm2) Al/Cu - modrá |  | 55.99 | 55.99 | 2.2853 | 2.2853 | F-Elektro | 85369010 | PL | EC000284 |  | 0.023 |  | ks | [11 empty] | - | 0
F2.0280 | 5901087042332 | Svorka ZU 1-cestná (2,5mm2-35mm2) Al/Cu - šedá |  | 55.99 | 55.99 | 2.2853 | 2.2853 | F-Elektro | 85369010 | PL | EC000284 |  | 0.023 |  | ks | [11 empty] | - | 0
F2.0281 | 5901087042349 | Svorka ZU 1-cestná (2,5mm2-35mm2) Al/Cu - žlutozelená |  | 55.99 | 55.99 | 2.2853 | 2.2853 | F-Elektro | 85369010 | PL | EC000284 |  | 0.023 |  | ks | [11 empty] | - | 0
F2.0120 | 5901289533706 | Svorka ZU 1-řadová, 2,5mm2-50mm2 Al/Cu - modrá |  | 73.82 | 73.82 | 3.0131 | 3.0131 | F-Elektro | 85369010 | PL | EC000284 |  | 0.032 |  | ks | [11 empty] | - | 0
F2.0121 | 5901289533713 | Svorka ZU 1-řadová, 2,5mm2-50mm2 Al/Cu - šedá |  | 73.82 | 73.82 | 3.0131 | 3.0131 | F-Elektro | 85369010 | PL | EC000284 |  | 0.032 |  | ks | [11 empty] | - | 0
F2.0125 | 5901289533720 | Svorka ZU 1-řadová, 2,5mm2-50mm2 Al/Cu - žlutozelená |  | 73.82 | 73.82 | 3.0131 | 3.0131 | F-Elektro | 85369010 | PL | EC000284 |  | 0.032 |  | ks | [11 empty] | - | 0
F2.0282 | 5901087042356 | Svorka ZU 1-cestná (16mm2-95mm2) Al/Cu - modrá |  | 131.21 | 131.21 | 5.3555 | 5.3555 | F-Elektro | 85369010 | PL | EC000284 |  | 0.087 |  | ks | [11 empty] | - | 0
F2.0283 | 5901087042363 | Svorka ZU 1-cestná (16mm2-95mm2) Al/Cu - šedá |  | 131.21 | 131.21 | 5.3555 | 5.3555 | F-Elektro | 85369010 | PL | EC000284 |  | 0.087 |  | ks | [11 empty] | - | 0
F2.0284 | 5901087042370 | Svorka ZU 1-cestná (16mm2-95mm2) Al/Cu - žlutozelená |  | 131.21 | 131.21 | 5.3555 | 5.3555 | F-Elektro | 85369010 | PL | EC000284 |  | 0.087 |  | ks | [11 empty] | - | 0
F2.0285 | 5901087042387 | Svorka ZU 1-cestná (35mm2-150mm2) Al/Cu - modrá |  | 202.8 | 202.8 | 8.2776 | 8.2776 | F-Elektro | 85369010 | PL | EC000284 |  | 0.155 |  | ks | [11 empty] | - | 0
F2.0286 | 5901087042394 | Svorka ZU 1-cestná (35mm2-150mm2) Al/Cu - šedá |  | 202.8 | 202.8 | 8.2776 | 8.2776 | F-Elektro | 85369010 | PL | EC000284 |  | 0.155 |  | ks | [11 empty] | - | 0
F2.0287 | 5901087042400 | Svorka ZU 1-cestná (35mm2-150mm2) Al/Cu - žlutozelená |  | 202.8 | 202.8 | 8.2776 | 8.2776 | F-Elektro | 85369010 | PL | EC000284 |  | 0.155 |  | ks | [11 empty] | - | 0
F2.0288 | 5901087042417 | Svorka ZU 1-cestná (35mm² - 240mm²) Al/Cu - modrá |  | 353.23 | 353.23 | 14.4176 | 14.4176 | F-Elektro | 85369010 | PL | EC000284 |  | 0.307 |  | ks | [11 empty] | - | 0
F2.0289 | 5901087042424 | Svorka ZU 1-cestná (35mm² - 240mm²) Al/Cu - šedá |  | 353.23 | 353.23 | 14.4176 | 14.4176 | F-Elektro | 85369010 | PL | EC000284 |  | 0.307 |  | ks | [11 empty] | - | 0
F2.0290 | 5901087042431 | Svorka ZU 1-cestná (35mm² - 240mm²) Al/Cu - žlutozelená |  | 353.23 | 353.23 | 14.4176 | 14.4176 | F-Elektro | 85369010 | PL | EC000284 |  | 0.307 |  | ks | [11 empty] | - | 0
F2.0535 | 5904067611948 | Svorka ZU 1-cestná 2x16mm² / 2x16mm² - modrá Al/Cu |  | 111.43 | 111.43 | 4.5482 | 4.5482 | F-Elektro | 85369010 | PL | EC000284 |  | 0.03 |  | ks | [11 empty] | - | 0
F2.0536 | 5904067611955 | Svorka ZU 1-cestná 2x16mm² / 2x16mm² - šedá Al/Cu |  | 111.43 | 111.43 | 4.5482 | 4.5482 | F-Elektro | 85369010 | PL | EC000284 |  | 0.03 |  | ks | [11 empty] | - | 0
F2.0537 | 5904067611962 | Svorka ZU 1-cestná 2x16mm² / 2x16mm² - žlutozelená Al/Cu |  | 111.43 | 111.43 | 4.5482 | 4.5482 | F-Elektro | 85369010 | PL | EC000284 |  | 0.03 |  | ks | [11 empty] | - | 0
F2.0291 | 5901087042448 | Svorka ZU 1-cestná (2x35/2x35mm2) Al/Cu - modrá |  | 122.85 | 122.85 | 5.0143 | 5.0143 | F-Elektro | 85369010 | PL | EC000284 |  | 0.042 |  | ks | [11 empty] | - | 0
F2.0293 | 5901087042455 | Svorka ZU 1-cestná (2x35/2x35mm2) Al/Cu - šedá |  | 122.85 | 122.85 | 5.0143 | 5.0143 | F-Elektro | 85369010 | PL | EC000284 |  | 0.042 |  | ks | [11 empty] | - | 0
F2.0292 | 5901087042462 | Svorka ZU 1-cestná (2x35/2x35mm2) Al/Cu - žlutozelená |  | 122.85 | 122.85 | 5.0143 | 5.0143 | F-Elektro | 85369010 | PL | EC000284 |  | 0.042 |  | ks | [11 empty] | - | 0
F2.0294 | 5901087042479 | Svorka ZU 1-cestná (2x50/2x50mm2) Al/Cu - modrá |  | 157.95 | 157.95 | 6.4469 | 6.4469 | F-Elektro | 85369010 | PL | EC000284 |  | 0.059 |  | ks | [11 empty] | - | 0
F2.0295 | 5901087042486 | Svorka ZU 1-cestná (2x50/2x50mm2) Al/Cu - šedá |  | 157.95 | 157.95 | 6.4469 | 6.4469 | F-Elektro | 85369010 | PL | EC000284 |  | 0.059 |  | ks | [11 empty] | - | 0
F2.0296 | 5901087042493 | Svorka ZU 1-cestná (2x50/2x50mm2) Al/Cu - žlutozelená |  | 157.95 | 157.95 | 6.4469 | 6.4469 | F-Elektro | 85369010 | PL | EC000284 |  | 0.059 |  | ks | [11 empty] | - | 0
F2.0297 | 5901087042509 | Svorka ZU 1-cestná (2x95/2x95mm2) Al/Cu - modrá |  | 270.49 | 270.49 | 11.0404 | 11.0404 | F-Elektro | 85369010 | PL | EC000284 |  | 0.17 |  | ks | [11 empty] | - | 0
F2.0298 | 5901087042516 | Svorka ZU 1-cestná (2x95/2x95mm2) Al/Cu - šedá |  | 270.49 | 270.49 | 11.0404 | 11.0404 | F-Elektro | 85369010 | PL | EC000284 |  | 0.17 |  | ks | [11 empty] | - | 0
F2.0299 | 5901087042523 | Svorka ZU 1-cestná (2x95/2x95mm2) Al/Cu - žlutozelená |  | 270.49 | 270.49 | 11.0404 | 11.0404 | F-Elektro | 85369010 | PL | EC000284 |  | 0.17 |  | ks | [11 empty] | - | 0
F2.0300 | 5901087042530 | Svorka ZU 1-cestná 2x150mm² / 2x150mm² - modrá Al/Cu |  | 396.96 | 396.96 | 16.2024 | 16.2024 | F-Elektro | 85369010 | PL | EC000284 |  | 0.287 |  | ks | [11 empty] | - | 0
F2.0301 | 5901087042547 | Svorka ZU 1-cestná 2x150mm² / 2x150mm² - šedá Al/Cu |  | 396.96 | 396.96 | 16.2024 | 16.2024 | F-Elektro | 85369010 | PL | EC000284 |  | 0.287 |  | ks | [11 empty] | - | 0
F2.0302 | 5901087042554 | Svorka ZU 1-cestná 2x150mm² / 2x150mm² - žlutozelená Al/Cu |  | 396.96 | 396.96 | 16.2024 | 16.2024 | F-Elektro | 85369010 | PL | EC000284 |  | 0.287 |  | ks | [11 empty] | - | 0
F2.0303 | 5901087042561 | Svorka ZU 1-cestná 2x240mm² /2x240mm² - modrá Al/Cu |  | 748.8 | 748.8 | 30.5633 | 30.5633 | F-Elektro | 85369010 | PL | EC000284 |  | 0.555 |  | ks | [11 empty] | - | 0
F2.0304 | 5901087042578 | Svorka ZU 1-cestná 2x240mm² /2x240mm² - šedá Al/Cu |  | 748.8 | 748.8 | 30.5633 | 30.5633 | F-Elektro | 85369010 | PL | EC000284 |  | 0.555 |  | ks | [11 empty] | - | 0
F2.0305 | 5901087042585 | Svorka ZU 1-cestná 2x240mm² /2x240mm² - žlutozelená Al/Cu |  | 748.8 | 748.8 | 30.5633 | 30.5633 | F-Elektro | 85369010 | PL | EC000284 |  | 0.555 |  | ks | [11 empty] | - | 0
F2.0316 | 5901087046125 | Svorka ZU 1-cestná (3x50/3x50mm2) Al/Cu - modrá |  | 252.66 | 252.66 | 10.3127 | 10.3127 | F-Elektro | 85369010 | PL | EC000284 |  | 0.098 |  | ks | [11 empty] | - | 0
F2.0317 | 5901087046132 | Svorka ZU 1-cestná (3x50/3x50mm2) Al/Cu - šedá |  | 252.66 | 252.66 | 10.3127 | 10.3127 | F-Elektro | 85369010 | PL | EC000284 |  | 0.098 |  | ks | [11 empty] | - | 0
F2.0318 | 5901087046149 | Svorka ZU 1-cestná (3x50/3x50mm2) Al/Cu - žlutozelená |  | 252.66 | 252.66 | 10.3127 | 10.3127 | F-Elektro | 85369010 | PL | EC000284 |  | 0.098 |  | ks | [11 empty] | - | 0
F2.0319 | 5901087046156 | Svorka ZU 1-cestná (3x95/3x95mm2) Al/Cu - modrá |  | 432.9 | 432.9 | 17.6694 | 17.6694 | F-Elektro | 85369010 | PL | EC000284 |  | 0.244 |  | ks | [11 empty] | - | 0
F2.0320 | 5901087046163 | Svorka ZU 1-cestná 3x95mm² / 3x95mm² - šedá Al/Cu |  | 432.9 | 432.9 | 17.6694 | 17.6694 | F-Elektro | 85369010 | PL | EC000284 |  | 0.244 |  | ks | [11 empty] | - | 0
F2.0321 | 5901087046170 | Svorka ZU 1-cestná 3x95mm² / 3x95mm² - žlutozelená Al/Cu |  | 432.9 | 432.9 | 17.6694 | 17.6694 | F-Elektro | 85369010 | PL | EC000284 |  | 0.244 |  | ks | [11 empty] | - | 0
F2.0322 | 5901087046187 | Svorka ZU 1-cestná 3x150mm² / 3x150mm² - modrá Al/Cu |  | 593.64 | 593.64 | 24.2302 | 24.2302 | F-Elektro | 85369010 | PL | EC000284 |  | 0.423 |  | ks | [11 empty] | - | 0
F2.0323 | 5901087046194 | Svorka ZU 1-cestná 3x150mm² / 3x150mm² - šedá Al/Cu |  | 593.64 | 593.64 | 24.2302 | 24.2302 | F-Elektro | 85369010 | PL | EC000284 |  | 0.423 |  | ks | [11 empty] | - | 0
F2.0324 | 5901087046200 | Svorka ZU 1-cestná 3x150mm² / 3x150mm² - žlutozelená Al/Cu |  | 593.64 | 593.64 | 24.2302 | 24.2302 | F-Elektro | 85369010 | PL | EC000284 |  | 0.423 |  | ks | [11 empty] | - | 0
F2.0325 | 5901087046217 | Svorka ZU 1-cestná 3x240mm² /3x240mm² - modrá Al/Cu |  | 1050.77 | 1050.77 | 42.8886 | 42.8886 | F-Elektro | 85369010 | PL | EC000284 |  | 0.822 |  | ks | [11 empty] | - | 0
F2.0326 | 5901087046224 | Svorka ZU 1-cestná 3x240mm² /3x240mm² - šedá Al/Cu |  | 1050.77 | 1050.77 | 42.8886 | 42.8886 | F-Elektro | 85369010 | PL | EC000284 |  | 0.822 |  | ks | [11 empty] | - | 0
F2.0327 | 5901087046231 | Svorka ZU 1-cestná 3x240mm² /3x240mm² - žlutozelená Al/Cu |  | 1050.77 | 1050.77 | 42.8886 | 42.8886 | F-Elektro | 85369010 | PL | EC000284 |  | 0.822 |  | ks | [11 empty] | - | 0
F2.0538 | 5904067611979 | Svorka ZU 3-cestná 3x16mm² - šedá Al/Cu |  | 167.42 | 167.42 | 6.8335 | 6.8335 | F-Elektro | 85369010 | PL | EC000284 |  | 0.054 |  | ks | [11 empty] | - | 0
F2.0539 | 5904067611986 | Svorka ZU 3-cestná 3x35mm² - šedá Al/Cu |  | 200.57 | 200.57 | 8.1865 | 8.1865 | F-Elektro | 85369010 | PL | EC000284 |  | 0.065 |  | ks | [11 empty] | - | 0
F2.0306 | 5901087042592 | Svorka ZU 3-cestná 3x50mm² - šedá Al/Cu |  | 171.88 | 171.88 | 7.0155 | 7.0155 | F-Elektro | 85369010 | PL | EC000284 |  | 0.094 |  | ks | [11 empty] | - | 0
F2.0540 | 5904067611993 | Svorka ZU 5-cestná 5x16mm² (3L+N+PE) Al/Cu |  | 226.48 | 226.48 | 9.2441 | 9.2441 | F-Elektro | 85369010 | PL | EC000284 |  | 0.092 |  | ks | [11 empty] | - | 0
F2.0307 | 5901087042608 | Svorka ZU 5-cestná 5x35mm² (3L+N+PE) Al/Cu |  | 266.04 | 266.04 | 10.8588 | 10.8588 | F-Elektro | 85369010 | PL | EC000284 |  | 0.112 |  | ks | [11 empty] | - | 0
F2.0308 | 5901087042615 | Svorka ZU 5-cestná 5x50mm² (3L+N+PE) Al/Cu |  | 315.34 | 315.34 | 12.871 | 12.871 | F-Elektro | 85369010 | PL | EC000284 |  | 0.155 |  | ks | [11 empty] | - | 0
F2.0541 | 5904067612006 | Krytka svorky 16mm2 |  | 4.46 | 4.46 | 0.18204 | 0.18204 | F-Elektro | 39269099 | PL | EC003024 |  | 0.001 |  | ks | [11 empty] | - | 0
F2.0542 | 5904067612013 | Krytka svorky 35mm2 |  | 5.57 | 5.57 | 0.22735 | 0.22735 | F-Elektro | 39269099 | PL | EC003024 |  | 0.001 |  | ks | [11 empty] | - | 0
F2.0543 | 5904067612020 | Krytka svorky 50mm2 |  | 6.96 | 6.96 | 0.28408 | 0.28408 | F-Elektro | 39269099 | PL | EC003024 |  | 0.002 |  | ks | [11 empty] | - | 0
F2.0544 | 5904067612037 | Krytka svorky 95mm2 |  | 12.54 | 12.54 | 0.51184 | 0.51184 | F-Elektro | 39269099 | PL | EC003024 |  | 0.003 |  | ks | [11 empty] | - | 0
F2.0545 | 5904067612044 | Krytka svorky 150mm2 |  | 18.11 | 18.11 | 0.73918 | 0.73918 | F-Elektro | 39269099 | PL | EC003024 |  | 0.004 |  | ks | [11 empty] | - | 0
F2.0546 | 5904067612051 | Krytka svorky 240mm2 |  | 36.49 | 36.49 | 1.4894 | 1.4894 | F-Elektro | 39269099 | PL | EC003024 |  | 0.005 |  | ks | [11 empty] | - | 0
F2.0331 | 5904067600027 | Blok LKN 80A / 16 (3x16, 4x6) modrá |  | 122.85 | 122.85 | 5.0143 | 5.0143 | F-Elektro | 85369010 | PL | EC000284 |  | 0.07 |  | ks | [11 empty] | - | 0
F2.0332 | 5904067600034 | Blok LKN 80A / 16 (3x16, 4x6) šedá |  | 122.85 | 122.85 | 5.0143 | 5.0143 | F-Elektro | 85369010 | PL | EC000284 |  | 0.07 |  | ks | [11 empty] | - | 0
F2.0333 | 5904067600041 | Blok LKN 80A / 16 (3x16, 4x6) žlutá |  | 122.85 | 122.85 | 5.0143 | 5.0143 | F-Elektro | 85369010 | PL | EC000284 |  | 0.07 |  | ks | [11 empty] | - | 0
F2.0334 | 5904067600058 | Blok LKN 125A / 35 (1x35 / 1x16, 6x16) modrá |  | 250.71 | 250.71 | 10.2331 | 10.2331 | F-Elektro | 85369010 | PL | EC000284 |  | 0.148 |  | ks | [11 empty] | - | 0
F2.0335 | 5904067600065 | Blok LKN 125A / 35 (1x35 / 1x16, 6x16) šedá |  | 250.71 | 250.71 | 10.2331 | 10.2331 | F-Elektro | 85369010 | PL | EC000284 |  | 0.148 |  | ks | [11 empty] | - | 0
F2.0336 | 5904067600072 | Blok LKN 125A / 35 (1x35 / 1x16, 6x16) žlutá |  | 250.71 | 250.71 | 10.2331 | 10.2331 | F-Elektro | 85369010 | PL | EC000284 |  | 0.148 |  | ks | [11 empty] | - | 0
F2.0337 | 5904067600089 | Blok LKN 160A / 70 (1x70 / 1x16, 6x16) modrá |  | 267.15 | 267.15 | 10.9041 | 10.9041 | F-Elektro | 85369010 | PL | EC000284 |  | 0.145 |  | ks | [11 empty] | - | 0
F2.0338 | 5904067600096 | Blok LKN 160A / 70 (1x70 / 1x16, 6x16) šedá |  | 267.15 | 267.15 | 10.9041 | 10.9041 | F-Elektro | 85369010 | PL | EC000284 |  | 0.145 |  | ks | [11 empty] | - | 0
F2.0339 | 5904067600102 | Blok LKN 160A / 70 (1x70 / 1x16, 6x16) žlutá |  | 267.15 | 267.15 | 10.9041 | 10.9041 | F-Elektro | 85369010 | PL | EC000284 |  | 0.145 |  | ks | [11 empty] | - | 0
F2.0340 | 5904067600119 | Blok LKN 250A (1x120/4x16-2x35,1x25,4x16,4x10) modrá |  | 656.87 | 656.87 | 26.811 | 26.811 | F-Elektro | 85369010 | PL | EC000284 |  | 0.399 |  | ks | [11 empty] | - | 0
F2.0341 | 5904067600126 | Blok LKN 250A (1x120/4x16-2x35,1x25,4x16,4x10) šedá |  | 656.87 | 656.87 | 26.811 | 26.811 | F-Elektro | 85369010 | PL | EC000284 |  | 0.399 |  | ks | [11 empty] | - | 0
F2.0342 | 5904067600133 | Blok LKN 250A (1x120/4x16-2x35,1x25,4x16,4x10) žlutá |  | 656.87 | 656.87 | 26.811 | 26.811 | F-Elektro | 85369010 | PL | EC000284 |  | 0.399 |  | ks | [11 empty] | - | 0
F2.0343 | 5904067600140 | Blok LKN 400A (1x185/4x16-2x35,1x25,4x16,4x10) modrá |  | 676.09 | 676.09 | 27.5955 | 27.5955 | F-Elektro | 85369010 | PL | EC000284 |  | 0.396 |  | ks | [11 empty] | - | 0
F2.0344 | 5904067600157 | Blok LKN 400A (1x185/4x16-2x35,1x25,4x16,4x10) šedá |  | 676.09 | 676.09 | 27.5955 | 27.5955 | F-Elektro | 85369010 | PL | EC000284 |  | 0.396 |  | ks | [11 empty] | - | 0
F2.0345 | 5904067600164 | Blok LKN 400A (1x185/4x16-2x35,1x25,4x16,4x10) žlutá |  | 676.09 | 676.09 | 27.5955 | 27.5955 | F-Elektro | 85369010 | PL | EC000284 |  | 0.396 |  | ks | [11 empty] | - | 0
F2.0161 | 5901289537711 | Blok 2-pólový LBR - 207 (100A - 2x7 holes) |  | 176.34 | 176.34 | 7.1976 | 7.1976 | F-Elektro | 85369010 | PL | EC000284 |  | 0.108 |  | ks | [11 empty] | - | 0
F2.0162 | 5901289537728 | Blok 2-pólový LBR - 211 (125A - 2x11 otvorů) |  | 235.95 | 235.95 | 9.6306 | 9.6306 | F-Elektro | 85369010 | PL | EC000284 |  | 0.159 |  | ks | [11 empty] | - | 0
F2.0163 | 5901289537735 | Blok 2-pólový LBR - 215 (125A - 2x15 holes) |  | 321.75 | 321.75 | 13.1327 | 13.1327 | F-Elektro | 85369010 | PL | EC000284 |  | 0.208 |  | ks | [11 empty] | - | 0
F2.0043 | 5901289531559 | Blok 4-pólový LBR - 407 (100A - 4x7 holes) |  | 280.8 | 280.8 | 11.4612 | 11.4612 | F-Elektro | 85369010 | PL | EC000284 |  | 0.212 |  | ks | [11 empty] | - | 0
F2.0044 | 5901289531542 | Blok 4-pólový LBR - 411 (125A - 4x11 holes) |  | 373.56 | 373.56 | 15.2473 | 15.2473 | F-Elektro | 85369010 | PL | EC000284 |  | 0.317 |  | ks | [11 empty] | - | 0
F2.0045 | 5901289531566 | Blok 4-pólový LBR - 415 (125A - 4x15 holes) |  | 486.11 | 486.11 | 19.8412 | 19.8412 | F-Elektro | 85369010 | PL | EC000284 |  | 0.413 |  | ks | [11 empty] | - | 0
F2.0389 | 5904067611191 | Nulový můstek ZPI 7 modulů, 7x16mm2 IP20 Al/Cu - modrá |  | 55.16 | 55.16 | 2.2514 | 2.2514 | F-Elektro | 85369010 | PL | EC000284 |  | 0.0305 |  | ks | [11 empty] | - | 0
F2.0391 | 5904067611214 | Nulový můstek ZPI 12 modulů, 12x16mm2 IP20 Al/Cu - modrá |  | 81.62 | 81.62 | 3.3314 | 3.3314 | F-Elektro | 85369010 | PL | EC000284 |  | 0.05 |  | ks | [11 empty] | - | 0
F2.0393 | 5904067611238 | Nulový můstek ZPI 15 modulů, 15x16mm2 IP20 Al/Cu - modrá |  | 96.39 | 96.39 | 3.9343 | 3.9343 | F-Elektro | 85369010 | PL | EC000284 |  | 0.0615 |  | ks | [11 empty] | - | 0
F2.0390 | 5904067611207 | Nulový můstek ZPI 7 modulů, 7x16mm2 IP20 Al/Cu - žlutozelená |  | 55.16 | 55.16 | 2.2514 | 2.2514 | F-Elektro | 85369010 | PL | EC000284 |  | 0.0305 |  | ks | [11 empty] | - | 0
F2.0392 | 5904067611221 | Nulový můstek ZPI 12 modulů, 12x16mm2 IP20 Al/Cu - žlutozelená |  | 81.62 | 81.62 | 3.3314 | 3.3314 | F-Elektro | 85369010 | PL | EC000284 |  | 0.05 |  | ks | [11 empty] | - | 0
F2.0394 | 5904067611245 | Nulový můstek ZPI 15 modulů, 15x16mm2 IP20 Al/Cu - žlutozelená |  | 96.39 | 96.39 | 3.9343 | 3.9343 | F-Elektro | 85369010 | PL | EC000284 |  | 0.0615 |  | ks | [11 empty] | - | 0
F2.0256 | 5902188705133 | Nulový můstek 7 modulů, 7x16mm2 IP20 - modrá |  | 49.31 | 49.31 | 2.0127 | 2.0127 | F-Elektro | 85369010 | PL | EC000284 |  | 0.026 |  | ks | [11 empty] | - | 0
F2.0258 | 5902188705157 | Nulový můstek 12 modulů, 12x16mm2 IP20 - modrá |  | 71.87 | 71.87 | 2.9335 | 2.9335 | F-Elektro | 85369010 | PL | EC000284 |  | 0.046 |  | ks | [11 empty] | - | 0
F2.0260 | 5902188705188 | Nulový můstek 15 modulů, 15x16mm2 IP20 - modrá |  | 84.69 | 84.69 | 3.4567 | 3.4567 | F-Elektro | 85369010 | PL | EC000284 |  | 0.056 |  | ks | [11 empty] | - | 0
F2.0257 | 5902188705140 | Nulový můstek 7 modulů, 7x16mm2 IP20 - žlutozelená |  | 49.31 | 49.31 | 2.0127 | 2.0127 | F-Elektro | 85369010 | PL | EC000284 |  | 0.026 |  | ks | [11 empty] | - | 0
F2.0259 | 5902188705164 | Nulový můstek 12 modulů, 12x16mm2 IP20 - žlutozelená |  | 71.87 | 71.87 | 2.9335 | 2.9335 | F-Elektro | 85369010 | PL | EC000284 |  | 0.046 |  | ks | [11 empty] | - | 0
F2.0261 | 5902188705195 | Nulový můstek 15 modulů, 15x16mm2 IP20 - žlutozelená |  | 84.69 | 84.69 | 3.4567 | 3.4567 | F-Elektro | 85369010 | PL | EC000284 |  | 0.056 |  | ks | [11 empty] | - | 0
F2.0264 | 5902188706277 | Nulový můstek 7 modulů, 7x16mm2 IP20 - šedá |  | 49.31 | 49.31 | 2.0127 | 2.0127 | F-Elektro | 85369010 | PL | EC000284 |  | 0.026 |  | ks | [11 empty] | - | 0
F2.0265 | 5902188706284 | Nulový můstek 12 modulů, 12x16mm2 IP20 - šedá |  | 71.87 | 71.87 | 2.9335 | 2.9335 | F-Elektro | 85369010 | PL | EC000284 |  | 0.046 |  | ks | [11 empty] | - | 0
F2.0114 | 5901289531030 | Nulový můstek 7 modulů, 7x16 mm2, nízká základna – modrá |  | 39.84 | 39.84 | 1.6261 | 1.6261 | F-Elektro | 85369010 | PL | EC000284 |  | 0.026 |  | ks | [11 empty] | - | 0
F2.0116 | 5901289531061 | Nulový můstek 12 modulů, 12x16 mm2, nízká základna – modrá |  | 57.11 | 57.11 | 2.331 | 2.331 | F-Elektro | 85369010 | PL | EC000284 |  | 0.04 |  | ks | [11 empty] | - | 0
F2.0118 | 5901289531078 | Nulový můstek 15 modulů, 15x16 mm2, nízká základna – modá |  | 67.41 | 67.41 | 2.7514 | 2.7514 | F-Elektro | 85369010 | PL | EC000284 |  | 0.048 |  | ks | [11 empty] | - | 0
F2.0115 | 5901289531047 | Nulový můstek 7 modulů, 7x16 mm2, nízká základna – zelený |  | 39.84 | 39.84 | 1.6261 | 1.6261 | F-Elektro | 85369010 | PL | EC000284 |  | 0.026 |  | ks | [11 empty] | - | 0
F2.0117 | 5901289531054 | Nulový můstek 12 modulů, 12x16 mm2, nízká základna – zelený |  | 57.11 | 57.11 | 2.331 | 2.331 | F-Elektro | 85369010 | PL | EC000284 |  | 0.04 |  | ks | [11 empty] | - | 0
F2.0119 | 5901289531085 | Nulový můstek 15 modulů, 15x16 mm2, nízká základna – zelený |  | 67.41 | 67.41 | 2.7514 | 2.7514 | F-Elektro | 85369010 | PL | EC000284 |  | 0.048 |  | ks | [11 empty] | - | 0
F2.0059 | 5901289534062 | Nulový můstek 7 modulů, 7x16 mm2, vysoká základna – modrá |  | 52.09 | 52.09 | 2.1261 | 2.1261 | F-Elektro | 85369010 | PL | EC000284 |  | 0.033 |  | ks | [11 empty] | - | 0
F2.0067 | 5901289534147 | Nulový můstek 12 modulů, 12x16 mm2, vysoká základna – modrá |  | 71.31 | 71.31 | 2.9106 | 2.9106 | F-Elektro | 85369010 | PL | EC000284 |  | 0.046 |  | ks | [11 empty] | - | 0
F2.0069 | 5901289534161 | Nulový můstek 15 modulů, 15x16 mm2, vysoká základna – modrá |  | 86.36 | 86.36 | 3.5249 | 3.5249 | F-Elektro | 85369010 | PL | EC000284 |  | 0.048 |  | ks | [11 empty] | - | 0
F2.0057 | 5901289534048 | Nulový můstek 2x5 modulů 2x5x16mm², vysoká základna - modrá |  | 87.75 | 87.75 | 3.5816 | 3.5816 | F-Elektro | 85369010 | PL | EC000284 |  | 0.05 |  | ks | [11 empty] | - | 0
F2.0065 | 5901289534123 | Nulový můstek 11 modulů 11x16mm², 1x35mm², vysoká základna - modrá |  | 104.46 | 104.46 | 4.2637 | 4.2637 | F-Elektro | 85369010 | PL | EC000284 |  | 0.058 |  | ks | [11 empty] | - | 0
F2.0071 | 5901289534185 | Nulový můstek 18 modulů 18x16mm², 1x35mm², vysoká základna - modrá |  | 101.96 | 101.96 | 4.1616 | 4.1616 | F-Elektro | 85369010 | PL | EC000284 |  | 0.061 |  | ks | [11 empty] | - | 0
F2.0060 | 5901289534079 | Nulový můstek 7 modulů, 7x16 mm2, vysoká základna – žlutá |  | 52.09 | 52.09 | 2.1261 | 2.1261 | F-Elektro | 85369010 | PL | EC000284 |  | 0.033 |  | ks | [11 empty] | - | 0
F2.0068 | 5901289534154 | Nulový můstek 12 modulů, 12x16 mm2, vysoká základna – žlutá |  | 71.31 | 71.31 | 2.9106 | 2.9106 | F-Elektro | 85369010 | PL | EC000284 |  | 0.046 |  | ks | [11 empty] | - | 0
F2.0070 | 5901289534178 | Nulový můstek 15 modulů, 15x16 mm2, vysoká základna – žlutá |  | 86.36 | 86.36 | 3.5249 | 3.5249 | F-Elektro | 85369010 | PL | EC000284 |  | 0.048 |  | ks | [11 empty] | - | 0
F2.0058 | 5901289534055 | Nulový můstek 2x5 modulů 2x5x16mm², vysoká základna - žlutá |  | 87.75 | 87.75 | 3.5816 | 3.5816 | F-Elektro | 85369010 | PL | EC000284 |  | 0.05 |  | ks | [11 empty] | - | 0
F2.0066 | 5901289534130 | Nulový můstek 11 modulů 11x16mm², 1x35mm², vysoká základna - žlutá |  | 104.46 | 104.46 | 4.2637 | 4.2637 | F-Elektro | 85369010 | PL | EC000284 |  | 0.058 |  | ks | [11 empty] | - | 0
F2.0072 | 5901289534192 | Nulový můstek 18 modulů 18x16mm², 1x35mm², vysoká základna - žlutá |  | 101.96 | 101.96 | 4.1616 | 4.1616 | F-Elektro | 85369010 | PL | EC000284 |  | 0.061 |  | ks | [11 empty] | - | 0
F2.0107 | 5901289531344 | Uzemňovací svorka OU1 1/8-3/8"délka 120mm, šířka 14mm |  | 59.89 | 59.89 | 2.4445 | 2.4445 | F-Elektro | 73269098 | PL | EC000284 |  | 0.026 |  | ks | [11 empty] | - | 0
F2.0108 | 5901289531351 | Uzemňovací svorka OU2 1/8-1,5" délka 190mm, šířka 20mm |  | 80.79 | 80.79 | 3.2976 | 3.2976 | F-Elektro | 73269098 | PL | EC000284 |  | 0.045 |  | ks | [11 empty] | - | 0
F2.0109 | 5901289531368 | Uzemňovací svorka OU3 1/8-4" délka 410mm, šířka 20mm |  | 95.55 | 95.55 | 3.9 | 3.9 | F-Elektro | 73269098 | PL | EC000284 |  | 0.057 |  | ks | [11 empty] | - | 0
F2.0110 | 5901289531375 | Uzemňovací svorka OU4 1/8-6" délka 550mm, šířka 20mm |  | 118.11 | 118.11 | 4.8208 | 4.8208 | F-Elektro | 73269098 | PL | EC000284 |  | 0.063 |  | ks | [11 empty] | - | 0
F6.0349 | 5902188705614 | DIN lišta TH35 - 0,25 m |  | 19.22 | 19.22 | 0.78449 | 0.78449 | F-Elektro | 73269098 | PL | EC000013 |  | 0.091 |  | ks | [11 empty] | - | 0
F6.0348 | 5902188705621 | DIN lišta TH35 - 0,5 m |  | 34.82 | 34.82 | 1.4212 | 1.4212 | F-Elektro | 73269098 | PL | EC000013 |  | 0.182 |  | ks | [11 empty] | - | 0
F6.0001 | 5901289535847 | DIN lišta TH35 - 1 m |  | 61.56 | 61.56 | 2.5127 | 2.5127 | F-Elektro | 73269098 | PL | EC000013 |  | 0.364 |  | ks | [11 empty] | - | 0
F6.0351 | 5902188705638 | DIN lišta TH35 perforovaná – 0,25 m |  | 20.34 | 20.34 | 0.8302 | 0.8302 | F-Elektro | 73269098 | PL | EC000013 |  | 0.078 |  | ks | [11 empty] | - | 0
F6.0350 | 5902188705645 | DIN lišta TH35 perforovaná – 0,5 m |  | 36.21 | 36.21 | 1.478 | 1.478 | F-Elektro | 73269098 | PL | EC000013 |  | 0.156 |  | ks | [11 empty] | - | 0
F6.0009 | 5901289535854 | DIN lišta TH35 perforovaná – 1 m |  | 64.35 | 64.35 | 2.6265 | 2.6265 | F-Elektro | 73269098 | PL | EC000013 |  | 0.312 |  | ks | [11 empty] | - | 0
F6.0030 | 5901289537360 | DIN lišta TH35 perforovaná – 2 m |  | 137.61 | 137.61 | 5.6167 | 5.6167 | F-Elektro | 73269098 | PL | EC000013 |  | 0.624 |  | ks | [11 empty] | - | 0
F2.0001 | 5901289533379 | Svorka LZ 1x35mm² / 4x6mm² |  | 112.26 | 112.26 | 4.582 | 4.582 | F-Elektro | 85369010 | PL | EC000284 |  | 0.066 |  | ks | [11 empty] | - | 0
F2.0270 | 5902188707526 | Svorka LZ 1x35mm² / 4x6mm² + kryt |  | 152.38 | 152.38 | 6.2196 | 6.2196 | F-Elektro | 85369010 | PL | EC000284 |  | 0.075 |  | ks | [11 empty] | - | 0
F2.0007 | 5901289533423 | Svorka LZ 1x95mm² / 4x35mm² + kryt šedá |  | 322.86 | 322.86 | 13.178 | 13.178 | F-Elektro | 85369010 | PL | EC000284 |  | 0.249 |  | ks | [11 empty] | - | 0
F2.0131 | 5901289533430 | Svorka LZ 1x95mm² / 4x35mm² + kryt modrá |  | 322.86 | 322.86 | 13.178 | 13.178 | F-Elektro | 85369010 | PL | EC000284 |  | 0.251 |  | ks | [11 empty] | - | 0
F2.0132 | 5901289533447 | Svorka LZ 1x95mm² / 4x35mm² + kryt žlutozelená |  | 322.86 | 322.86 | 13.178 | 13.178 | F-Elektro | 85369010 | PL | EC000284 |  | 0.251 |  | ks | [11 empty] | - | 0
F2.0019 | 5901289533478 | Svorka LZ 4x35mm² / 16x6mm² + kryt |  | 448.78 | 448.78 | 18.3176 | 18.3176 | F-Elektro | 85369010 | PL | EC000284 |  | 0.28 |  | ks | [11 empty] | - | 0
F2.0030 | 5901289533584 | Svorka LZ 5x35mm² / 20x16mm² - s podstavou + kryt |  | 393.34 | 393.34 | 16.0547 | 16.0547 | F-Elektro | 85369010 | PL | EC000284 |  | 0.521 |  | ks | [11 empty] | - | 0
F2.0032 | 5901289533607 | Svorka LZ 5x35mm² / 20x16mm² - na DIN liště TH35 + kryt |  | 409.5 | 409.5 | 16.7143 | 16.7143 | F-Elektro | 85369010 | PL | EC000284 |  | 0.552 |  | ks | [11 empty] | - | 0
F2.0123 | 5901289533911 | Svorka unipolar 60A - modrá |  | 293.89 | 293.89 | 11.9955 | 11.9955 | F-Elektro | 85369010 | PL | EC000284 |  | 0.109 |  | ks | [11 empty] | - | 0
F2.0122 | 5901289533904 | Svorka unipolar 60A - šedá |  | 293.89 | 293.89 | 11.9955 | 11.9955 | F-Elektro | 85369010 | PL | EC000284 |  | 0.109 |  | ks | [11 empty] | - | 0
F2.0124 | 5901289533928 | Svorka unipolar 60A - žlutá-zelená |  | 293.89 | 293.89 | 11.9955 | 11.9955 | F-Elektro | 85369010 | PL | EC000284 |  | 0.109 |  | ks | [11 empty] | - | 0
F2.0041 | 5901289533942 | Svorka unipolar 160A - modrá |  | 593.91 | 593.91 | 24.2412 | 24.2412 | F-Elektro | 85369010 | PL | EC000284 |  | 0.19 |  | ks | [11 empty] | - | 0
F2.0040 | 5901289533935 | Svorka unipolar 160A - šedá |  | 593.91 | 593.91 | 24.2412 | 24.2412 | F-Elektro | 85369010 | PL | EC000284 |  | 0.19 |  | ks | [11 empty] | - | 0
F2.0042 | 5901289533959 | Svorka unipolar 160A - žlutá-zelená |  | 593.91 | 593.91 | 24.2412 | 24.2412 | F-Elektro | 85369010 | PL | EC000284 |  | 0.19 |  | ks | [11 empty] | - | 0
F2.0195 | 5901289539593 | Svorka LZ 2x16mm² / 2x16mm² - modrá Al/Cu |  | 151.26 | 151.26 | 6.1739 | 6.1739 | F-Elektro | 85369010 | PL | EC000284 |  | 0.082 |  | ks | [11 empty] | - | 0
F2.0196 | 5901289539609 | Svorka LZ 2x16mm² / 2x16mm² - šedá Al/Cu |  | 151.26 | 151.26 | 6.1739 | 6.1739 | F-Elektro | 85369010 | PL | EC000284 |  | 0.082 |  | ks | [11 empty] | - | 0
F2.0197 | 5901289539616 | Svorka LZ 2x16mm² / 2x16mm² - žlutozelená Al/Cu |  | 151.26 | 151.26 | 6.1739 | 6.1739 | F-Elektro | 85369010 | PL | EC000284 |  | 0.082 |  | ks | [11 empty] | - | 0
F2.0138 | 5901289533850 | Svorka LZ 2x35mm² / 2x35mm² - modrá Al/Cu |  | 194.44 | 194.44 | 7.9363 | 7.9363 | F-Elektro | 85369010 | PL | EC000284 |  | 0.093 |  | ks | [11 empty] | - | 0
F2.0133 | 5901289533867 | Svorka LZ 2x35mm² / 2x35mm² - šedá Al/Cu |  | 194.44 | 194.44 | 7.9363 | 7.9363 | F-Elektro | 85369010 | PL | EC000284 |  | 0.093 |  | ks | [11 empty] | - | 0
F2.0139 | 5901289533874 | Svorka LZ 2x35mm² / 2x35mm² - žlutozelená Al/Cu |  | 194.44 | 194.44 | 7.9363 | 7.9363 | F-Elektro | 85369010 | PL | EC000284 |  | 0.093 |  | ks | [11 empty] | - | 0
F2.0247 | 5902188704389 | Svorka LZ 1x35 / 2x16mm² - modrá Al/Cu |  | 151.26 | 151.26 | 6.1739 | 6.1739 | F-Elektro | 85369010 | PL | EC000284 |  | 0.081 |  | ks | [11 empty] | - | 0
F2.0248 | 5902188704396 | Svorka LZ 1x35 / 2x16mm² - šedá Al/Cu |  | 151.26 | 151.26 | 6.1739 | 6.1739 | F-Elektro | 85369010 | PL | EC000284 |  | 0.081 |  | ks | [11 empty] | - | 0
F2.0249 | 5902188704402 | Svorka LZ 1x35 / 2x16mm² - žlutozelená Al/Cu |  | 151.26 | 151.26 | 6.1739 | 6.1739 | F-Elektro | 85369010 | PL | EC000284 |  | 0.081 |  | ks | [11 empty] | - | 0
F2.0135 | 5901289533829 | Svorka LZ 1x95mm² / 2x35mm² - modrá Al/Cu |  | 194.44 | 194.44 | 7.9363 | 7.9363 | F-Elektro | 85369010 | PL | EC000284 |  | 0.09 |  | ks | [11 empty] | - | 0
F2.0134 | 5901289533836 | Svorka LZ 1x95mm² / 2x35mm² - šedá Al/Cu |  | 194.44 | 194.44 | 7.9363 | 7.9363 | F-Elektro | 85369010 | PL | EC000284 |  | 0.09 |  | ks | [11 empty] | - | 0
F2.0141 | 5901289533843 | Svorka LZ 1x95mm² / 2x35mm² - žlutozelená Al/Cu |  | 194.44 | 194.44 | 7.9363 | 7.9363 | F-Elektro | 85369010 | PL | EC000284 |  | 0.09 |  | ks | [11 empty] | - | 0
F2.0233 | 5902188702880 | Svorka LZ 1x70mm² / 4x16mm² - modrá Al/Cu |  | 210.32 | 210.32 | 8.5845 | 8.5845 | F-Elektro | 85369010 | PL | EC000284 |  | 0.091 |  | ks | [11 empty] | - | 0
F2.0234 | 5902188702897 | Svorka LZ 1x70mm² / 4x16mm² - šedá Al/Cu |  | 210.32 | 210.32 | 8.5845 | 8.5845 | F-Elektro | 85369010 | PL | EC000284 |  | 0.091 |  | ks | [11 empty] | - | 0
F2.0235 | 5902188702903 | Svorka LZ 1x70mm² / 4x16mm² - žlutozelená Al/Cu |  | 210.32 | 210.32 | 8.5845 | 8.5845 | F-Elektro | 85369010 | PL | EC000284 |  | 0.091 |  | ks | [11 empty] | - | 0
F2.0236 | 5902188702910 | Svorka LZ 4x16mm² / 4x16mm² - modrá Al/Cu |  | 210.32 | 210.32 | 8.5845 | 8.5845 | F-Elektro | 85369010 | PL | EC000284 |  | 0.089 |  | ks | [11 empty] | - | 0
F2.0237 | 5902188702927 | Svorka LZ 4x16mm² / 4x16mm² - šedá Al/Cu |  | 210.32 | 210.32 | 8.5845 | 8.5845 | F-Elektro | 85369010 | PL | EC000284 |  | 0.089 |  | ks | [11 empty] | - | 0
F2.0238 | 5902188702934 | Svorka 4x16mm² / 4x16mm² - žlutozelená Al/Cu |  | 210.32 | 210.32 | 8.5845 | 8.5845 | F-Elektro | 85369010 | PL | EC000284 |  | 0.089 |  | ks | [11 empty] | - | 0
F3.0285 | 5902188702071 | Skříň LAGO 11M 16A 5p, 32A 5p, 2x230V |  | 1459.1 | 1459.1 | 59.5551 | 59.5551 | F-Elektro | 85371098 | PL | EC002630 |  | 1.6 |  | ks | [11 empty] | 5.83. | 1.6
F3.0286 | 5902188702088 | Skříň LAGO 11M 16A 5p, 2x230V |  | 1155.14 | 1155.14 | 47.1486 | 47.1486 | F-Elektro | 85371098 | PL | EC002630 |  | 1.3 |  | ks | [11 empty] | 5.83. | 1.3
F3.0287 | 5902188702095 | Skříň LAGO 11M 32A 5p, 2x230V |  | 1228.19 | 1228.19 | 50.1302 | 50.1302 | F-Elektro | 85371098 | PL | EC002630 |  | 1.39 |  | ks | [11 empty] | 5.83. | 1.39
F3.2890 | 5904067612839 | Skříň LAGO 10M SCENIC 16A 3p, 2x230V IP44 |  | 1399.05 | 1399.05 | 57.1041 | 57.1041 | F-Elektro | 85371098 | PL | EC002630 |  | 1.332 |  | ks | [11 empty] | 5.83. | 1.33
F3.2891 | 5904067612846 | Skříň LAGO 10M SCENIC 32A 3p, 2x230V IP44 |  | 1507.38 | 1507.38 | 61.5257 | 61.5257 | F-Elektro | 85371098 | PL | EC002630 |  | 1.453 |  | ks | [11 empty] | 5.83. | 1.45

## AKCE & VÝPRODEJ
DAMIJA elektro s.r.o. - Akční & výprodejové produkty
Ceník platný od 05.01.2026 / Price list valid from 05.01.2026 |  |  |  | Kurz EUR | 24.5
Na produkty níže neplatí žádná % sleva. V případě možné slevy prosím kontaktujte příslušného obchodního zástupce.
Kód | EAN | Název (Name) | Text | DPC bez DPH | DPC bez DPH - EUR | Výrobce | Celní kód | Země původu | ETIM | Rozměry (mm) | Netto váha (KG) | Brutto váha (KG) | MJ | Počet ks ve skupinovém balení | EAN skupinového balení | Rozměry skupinového balení (mm) | Váha skupinového balení (kg) | MJ skupinového balení | EAN paletového balení | Rozměry paletového balení (mm) | Váha paletového balení (kg) | MJ paletového balení | Počet ks v paletovém balení | Energetická třída | Třída ASEKOL | Sazba RP bez DPH od 1.1.2022 (Kč)
00002 | 5901477300028 | Venkovní lampa BALL LAMP E27 plast IP44 |  | 203.32 | 8.2988 | Ideus Sp. z.o.o. |  | CN | EC002892 | 150x175x150 | 0.139 | 0.158 | ks | 8 |  |  |  | bal | [6 empty] | 5.14. | 7
00003 | 5901477300035 | Stolní lampička EMO E14 žlutá |  | 184.67 | 7.5376 | Ideus Sp. z.o.o. | 94052040 | CN | EC002892 | 180x180x265 | 0.496 | 0.622 | ks | 12 |  |  |  | bal | [6 empty] | 5.14. | 7
00005 | 5901477300059 | Stolní lampička EMO E14 červená |  | 184.67 | 7.5376 | Ideus Sp. z.o.o. | 94052040 | CN | EC002892 | 180x180x265 | 0.58 | 0.705 | ks | 12 |  |  |  | bal | [6 empty] | 5.14. | 7
00012 | 5901477300127 | Závěsné svítidlo INKA 22 E27 max.25W IP20 bílá |  | 184.84 | 7.5445 | Ideus Sp. z.o.o. | 94051021 | CN | EC002892 | 220x220x1210 | 0.329 | 0.351 | ks | 50 |  |  |  | bal | [6 empty] | 4.6. | 7
00013 | 5901477300134 | Závěsné svítidlo INKA 30 E27 max.25W IP20 bílá |  | 184.84 | 7.5445 | Ideus Sp. z.o.o. | 94051021 | CN | EC002892 | 300x300x1210 | 0.347 | 0.37 | ks | 50 |  |  |  | bal | [6 empty] | 4.6. | 7
00023 | 5901477300233 | Dekorační svítidlo RACA LED 5W NW IP20 140° bílá |  | 273.2 | 11.151 | Ideus Sp. z.o.o. | 94051098 | CN | EC002892 | 100x80x100 | 0.337 | 0.387 | ks | 20 |  |  |  | bal | [6 empty] | 5.13. | 2
00024 | 5901477300240 | Dekorační svítidlo RACA LED 5W NW IP20 140° černá |  | 273.2 | 11.151 | Ideus Sp. z.o.o. | 94051098 | CN | EC002892 | 100x80x100 | 0.344 | 0.393 | ks | 20 |  |  |  | bal | [6 empty] | 5.13. | 2
00029 | 5901477300295 | LED trubice T8 EMI 9W CW 320° G13 60cm |  | 49.12 | 2.0049 | Ideus Sp. z.o.o. | 85395000 | CN | EC001959 | 600x26x26 | 0.107 | 0.112 | ks | 30 |  |  |  | bal | [5 empty] | F | 3.4. | 2
00030 | 5901477300301 | LED trubice T8 EMI 18W NW 320° G13 120cm |  | 63.13 | 2.5767 | Ideus Sp. z.o.o. | 85395000 | CN | EC001959 | 1200x26x26 | 0.192 | 0.2 | ks | 30 |  |  |  | bal | [5 empty] | F | 3.4. | 2
00031 | 5901477300318 | LED trubice T8 EMI 18W CW 320° G13 120cm |  | 63.13 | 2.5767 | Ideus Sp. z.o.o. | 85395000 | CN | EC001959 | 1200x26x26 | 0.197 | 0.206 | ks | 30 |  |  |  | bal | [5 empty] | F | 3.4. | 2
01146 | 5901477311468 | Venkovní MANGO-1 HL237 E27 max. 15W |  | 221.63 | 9.0461 | Ideus Sp. z.o.o. | 94051091 | CN | EC002892 | 320x90x100 | 0.429 | 0.542 | ks | 12 |  |  |  | bal | [6 empty] | 5.14. | 7
01147 | 5901477311475 | Venkovní MANGO-2 HL238 E27 max. 15W |  | 221.63 | 9.0461 | Ideus Sp. z.o.o. | 94051091 | CN | EC002892 | 320x90x100 | 0.437 | 0.55 | ks | 12 |  |  |  | bal | [6 empty] | 5.14. | 7
01231 | 5901477312311 | Bodové svítidlo OKTAN D max. 50W IP20 chrom |  | 29.46 | 1.2024 | Ideus Sp. z.o.o. | 94051091 | CN | EC002892 | 83x83x20 | 0.094 | 0.106 | ks | 50 |  |  |  | bal | [6 empty] | 5.14. | 7
01232 | 5901477312328 | Bodové svítidlo OKTAN D max. 50W IP20 matný chrom |  | 29.46 | 1.2024 | Ideus Sp. z.o.o. | 94051091 | CN | EC002892 | 83x83x20 | 0.094 | 0.106 | ks | 50 |  |  |  | bal | [6 empty] | 5.14. | 7
02369 | 5901477323690 | Plafoniera LOLLY max. 15W IP20 bílá |  | 48.02 | 1.96 | Ideus Sp. z.o.o. | 94051021 | CN | EC002892 | 225x74x70 | 0.157 | 0.166 | ks | 60 |  |  |  | bal | [6 empty] | 5.14. | 7
02371 | 5901477323713 | Plafoniera AQUA WALL FIXTURE max. 26W IP54 bílá |  | 110.14 | 4.4955 | Ideus Sp. z.o.o. | 94051021 | CN | EC002892 | 246x140x85 | 0.212 | 0.282 | ks | 20 |  |  |  | bal | [6 empty] | 5.14. | 7
02372 | 5901477323720 | Plafoniera AQUA WALL FIXTURE max. 26W IP54 černá |  | 110.14 | 4.4955 | Ideus Sp. z.o.o. | 94051021 | CN | EC002892 | 246x140x85 | 0.212 | 0.282 | ks | 20 |  |  |  | bal | [6 empty] | 5.14. | 7
02436 | 5901477324369 | Kolejnice TRACK 1M bílá |  | 147.87 | 6.0355 | Ideus Sp. z.o.o. | 85369001 | CN | EC000215 | 1000x36x22 | 0.4 | 0.405 | ks | 20 |  |  |  | bal | [6 empty] | - | 0
02437 | 5901477324376 | Kolejnice TRACK 1M černá |  | 147.87 | 6.0355 | Ideus Sp. z.o.o. | 85369001 | CN | EC000215 | 1000x36x22 | 0.4 | 0.405 | ks | 20 |  |  |  | bal | [6 empty] | - | 0
02439 | 5901477324390 | Kolejnice TRACK 2M bílá |  | 369.67 | 15.0886 | Ideus Sp. z.o.o. | 85369001 | CN | EC000215 | 2000x36x22 | 0.757 | 0.766 | ks | 20 |  |  |  | bal | [6 empty] | - | 0
02440 | 5901477324406 | Kolejnice TRACK 2M černá |  | 369.67 | 15.0886 | Ideus Sp. z.o.o. | 85369001 | CN | EC000215 | 2000x36x22 | 0.757 | 0.766 | ks | 20 |  |  |  | bal | [6 empty] | - | 0
02479 | 5901477324796 | Dekorační svítidlo BRENA LED 4W NW IP20 chrom |  | 240.29 | 9.8078 | Ideus Sp. z.o.o. | 94051098 | CN | EC002892 | 405x52x175 | 0.377 | 0.522 | ks | 20 |  |  |  | bal | [6 empty] | 5.13. | 2
02480 | 5901477324802 | Dekorační svítidlo BRENA LED 6W NW IP20 chrom |  | 589.96 | 24.08 | Ideus Sp. z.o.o. | 94051098 | CN | EC002892 | 555x52x185 | 0.449 | 0.579 | ks | 20 |  |  |  | bal | [6 empty] | 4.6. | 7
02481 | 5901477324819 | Dekorační svítidlo ALBATROS 4W IP20 NW chrom |  | 184.84 | 7.5445 | Ideus Sp. z.o.o. | 94051098 | CN | EC002892 | 407x50x105 | 0.368 | 0.467 | ks | 20 |  |  |  | bal | [6 empty] | 5.13. | 2
02483 | 5901477324833 | Downlight SLIM LED C 9W WW IP20 120° bílá |  | 121.7 | 4.9673 | Ideus Sp. z.o.o. | 94051098 | CN | EC001702 | 145x145x25 | 0.221 | 0.266 | ks | 30 |  |  |  | bal | [6 empty] | 5.13. | 2
02484 | 5901477324840 | Downlight SLIM LED C 9W CW IP20 120° bílá |  | 121.7 | 4.9673 | Ideus Sp. z.o.o. | 94051098 | CN | EC001702 | 145x145x25 | 0.221 | 0.266 | ks | 30 |  |  |  | bal | [6 empty] | 5.13. | 2
02485 | 5901477324857 | Downlight SLIM LED C 12W WW IP20 120° bílá |  | 155.21 | 6.3351 | Ideus Sp. z.o.o. | 94051098 | CN | EC001702 | 170x170x25 | 0.28 | 0.345 | ks | 30 |  |  |  | bal | [6 empty] | 5.13. | 2
02486 | 5901477324864 | Downlight SLIM LED C 12W CW IP20 120° bílá |  | 155.21 | 6.3351 | Ideus Sp. z.o.o. | 94051098 | CN | EC001702 | 170x170x25 | 0.28 | 0.345 | ks | 30 |  |  |  | bal | [6 empty] | 5.13. | 2
02487 | 5901477324871 | Downlight SLIM LED C 18W WW IP20 120° bílá |  | 198.09 | 8.0853 | Ideus Sp. z.o.o. | 94051098 | CN | EC001702 | 223x223x25 | 0.516 | 0.609 | ks | 20 |  |  |  | bal | [6 empty] | 5.13. | 2
02488 | 5901477324888 | Downlight SLIM LED C 18W CW IP20 120° bílá |  | 198.09 | 8.0853 | Ideus Sp. z.o.o. | 94051098 | CN | EC001702 | 223x223x25 | 0.516 | 0.609 | ks | 20 |  |  |  | bal | [6 empty] | 5.13. | 2
02515 | 5901477325151 | Konektor I bílá |  | 59.08 | 2.4114 | Ideus Sp. z.o.o. | 85369001 | CN | EC001131 | 80x30x21 | 0.041 | 0.043 | ks | 50 |  |  |  | bal | [6 empty] | - | 0
02516 | 5901477325168 | Konektor I černá |  | 59.08 | 2.4114 | Ideus Sp. z.o.o. | 85369001 | CN | EC001131 | 80x30x21 | 0.041 | 0.043 | ks | 50 |  |  |  | bal | [6 empty] | - | 0
02517 | 5901477325175 | Konektor I stříbrná |  | 59.08 | 2.4114 | Ideus Sp. z.o.o. | 85369001 | CN | EC001131 | 80x30x21 | 0.041 | 0.043 | ks | 50 |  |  |  | bal | [6 empty] | - | 0
02518 | 5901477325182 | Konektor L bílá |  | 81.28 | 3.3176 | Ideus Sp. z.o.o. | 85369001 | CN | EC001131 | 70x70x18 | 0.056 | 0.06 | ks | 50 |  |  |  | bal | [6 empty] | - | 0
02519 | 5901477325199 | Konektor L černá |  | 81.28 | 3.3176 | Ideus Sp. z.o.o. | 85369001 | CN | EC001131 | 70x70x18 | 0.056 | 0.06 | ks | 50 |  |  |  | bal | [6 empty] | - | 0
02520 | 5901477325205 | Konektor L stříbrná |  | 81.28 | 3.3176 | Ideus Sp. z.o.o. | 85369001 | CN | EC001131 | 70x70x18 | 0.056 | 0.06 | ks | 50 |  |  |  | bal | [6 empty] | - | 0
02545 | 5901477325458 | Plafoniera SENSORLU 360 KARO s pohybovým čidlem PIR |  | 310.51 | 12.6739 | Ideus Sp. z.o.o. | 94051091 | CN | EC002892 | 300x300x105 | 0.848 | 1.084 | ks | 10 |  |  |  | bal | [6 empty] | 5.14. | 7
02549 | 5901477325496 | Světelný LED zdroj BIT SMD LED G9 2,5W NW |  | 31.57 | 1.2886 | Ideus Sp. z.o.o. | 85395000 | CN | EC001959 | 16x12x46 | 0.006 | 0.008 | ks | 500 |  |  |  | bal | [5 empty] | F | 3.4. | 2
02616 | 5901477326165 | Schodišťové svítidlo ZUMRUT HL957L 3W NW IP20 30° bílá |  | 73.85 | 3.0143 | Ideus Sp. z.o.o. | 94051098 | CN | EC002892 | 80x50x80 | 0.27 | 0.285 | ks | 50 |  |  |  | bal | [6 empty] | 5.13. | 2
02632 | 5901477326325 | Plafoniera AQUA OPAQUE max. 15W IP54 černá |  | 110.82 | 4.5233 | Ideus Sp. z.o.o. | 94051021 | CN | EC002892 | 204x204x86 | 0.272 | 0.316 | ks | 24 |  |  |  | bal | [6 empty] | 5.14. | 7
02753 | 5901477327537 | LED žárovka ERSTE LED E27 8W WW |  | 25.83 | 1.0543 | Ideus Sp. z.o.o. | 85395000 | CN | EC001959 | 60x60x108 | 0.061 | 0.078 | ks | 50 |  |  |  | bal | [5 empty] | F | 3.4. | 2
02754 | 5901477327544 | LED žárovka ERSTE LED E27 10W WW |  | 29.12 | 1.1886 | Ideus Sp. z.o.o. | 85395000 | CN | EC001959 | 60x60x112 | 0.069 | 0.085 | ks | 50 |  |  |  | bal | [5 empty] | F | 3.4. | 2
02755 | 5901477327551 | LED žárovka ERSTE LED E27 12W WW |  | 35.79 | 1.4608 | Ideus Sp. z.o.o. | 85395000 | CN | EC001959 | 60x60x112 | 0.114 | 0.131 | ks | 50 |  |  |  | bal | [5 empty] | F | 3.4. | 2
02757 | 5901477327575 | LED žárovka LARA LED GU10 4W WW |  | 23.72 | 0.96816 | Ideus Sp. z.o.o. | 85395000 | CN | EC001959 | 50x50x56 | 0.03 | 0.04 | ks | 200 |  |  |  | bal | [5 empty] | E | 3.4. | 2
02758 | 5901477327582 | LED žárovka LARA LED GU10 6W WW |  | 26.5 | 1.0816 | Ideus Sp. z.o.o. | 85395000 | CN | EC001959 | 50x50x56 | 0.031 | 0.041 | ks | 200 |  |  |  | bal | [5 empty] | E | 3.4. | 2
02765 | 5901477327650 | LED žárovka BIT SMD LED G9 2,5W WW |  | 31.57 | 1.2886 | Ideus Sp. z.o.o. | 85395000 | CN | EC000302 | 16x12x48 | 0.006 | 0.008 | ks | 500 |  |  |  | bal | [5 empty] | F | 3.4. | 2
02766 | 5901477327667 | LED žárovka BIT SMD LED G9 2,5W CW |  | 31.57 | 1.2886 | Ideus Sp. z.o.o. | 85395000 | CN | EC001959 | 16x12x48 | 0.006 | 0.008 | ks | 500 |  |  |  | bal | [5 empty] | F | 3.4. | 2
02786 | 5901477327865 | Stolní lampička DORI LED oranžová |  | 221.63 | 9.0461 | Ideus Sp. z.o.o. | 94052099 | CN | EC000302 | 130x130x295 | 0.463 | 0.556 | ks | 12 |  |  |  | bal | [6 empty] | 5.13. | 2
02787 | 5901477327872 | Stolní lampička DORI LED červená |  | 221.63 | 9.0461 | Ideus Sp. z.o.o. | 94052099 | CN | EC000302 | 130x130x295 | 0.463 | 0.556 | ks | 12 |  |  |  | bal | [6 empty] | 5.13. | 2
02788 | 5901477327889 | Stolní lampička DORI LED modrá |  | 221.63 | 9.0461 | Ideus Sp. z.o.o. | 94052099 | CN | EC000302 | 130x130x295 | 0.463 | 0.556 | ks | 12 |  |  |  | bal | [6 empty] | 5.13. | 2
02789 | 5901477327896 | Stolní lampička DORI LED zelená |  | 221.63 | 9.0461 | Ideus Sp. z.o.o. | 94052099 | CN | EC002892 | 130x130x295 | 0.463 | 0.556 | ks | 12 |  |  |  | bal | [6 empty] | 5.13. | 2
02790 | 5901477327902 | Zásuvková lampička EGO LED 0,5W |  | 44.31 | 1.8086 | Ideus Sp. z.o.o. | 94052040 | CN | EC002892 | 53x67x92 | 0.031 | 0.04 | ks | 200 |  |  |  | bal | [6 empty] | 5.13. | 2
02794 | 5901477327940 | LED žárovka ERSTE LED E27 10W NW |  | 29.12 | 1.1886 | Ideus Sp. z.o.o. | 85395000 | CN | EC001959 | 60x60x108 | 0.069 | 0.085 | ks | 100 |  |  |  | bal | [5 empty] | F | 3.4. | 2
02795 | 5901477327957 | LED žárovka ERSTE LED E27 12W NW |  | 35.79 | 1.4608 | Ideus Sp. z.o.o. | 85395000 | CN | EC001959 | 60x60x108 | 0.114 | 0.131 | ks | 100 |  |  |  | bal | [5 empty] | F | 3.4. | 2
02799 | 5901477327995 | LED žárovka VELA LED E14 4W WW |  | 21.94 | 0.89551 | Ideus Sp. z.o.o. | 85395000 | CN | EC001959 | 37x37x99 | 0.042 | 0.052 | ks | 100 |  |  |  | bal | [5 empty] | F | 3.4. | 2
02801 | 5901477328015 | LED žárovka VELA LED E14 6W WW |  | 25.83 | 1.0543 | Ideus Sp. z.o.o. | 85395000 | CN | EC001959 | 37x37x99 | 0.045 | 0.055 | ks | 100 |  |  |  | bal | [5 empty] | F | 3.4. | 2
02803 | 5901477328039 | LED žárovka ULKE LED E14 4W WW |  | 21.94 | 0.89551 | Ideus Sp. z.o.o. | 85395000 | CN | EC001959 | 45x45x78 | 0.034 | 0.044 | ks | 100 |  |  |  | bal | [5 empty] | F | 3.4. | 2
02805 | 5901477328053 | LED žárovka ULKE LED E14 6W WW |  | 25.83 | 1.0543 | Ideus Sp. z.o.o. | 85395000 | CN | EC001959 | 45x45x78 | 0.037 | 0.047 | ks | 100 |  |  |  | bal | [5 empty] | F | 3.4. | 2
02808 | 5901477328084 | Downlight SLIM LED C 3W WW IP20 120° bílá |  | 73.85 | 3.0143 | Ideus Sp. z.o.o. | 94051098 | CN | EC001702 | 88x88x25 | 0.096 | 0.123 | ks | 40 |  |  |  | bal | [6 empty] | 5.13. | 2
02809 | 5901477328091 | Downlight SLIM LED C 3W CW IP20 120° bílá |  | 73.85 | 3.0143 | Ideus Sp. z.o.o. | 94051098 | CN | EC001702 | 88x88x25 | 0.096 | 0.123 | ks | 40 |  |  |  | bal | [6 empty] | 5.13. | 2
02810 | 5901477328107 | Downlight SLIM LED C 6W WW IP20 120° bílá |  | 104.82 | 4.2784 | Ideus Sp. z.o.o. | 94051098 | CN | EC001702 | 120x120x25 | 0.174 | 0.222 | ks | 40 |  |  |  | bal | [6 empty] | 5.13. | 2
02811 | 5901477328114 | Downlight SLIM LED C 6W CW IP20 120° bílá |  | 104.82 | 4.2784 | Ideus Sp. z.o.o. | 94051098 | CN | EC001702 | 120x120x25 | 0.174 | 0.222 | ks | 40 |  |  |  | bal | [6 empty] | 5.13. | 2
02812 | 5901477328121 | Downlight SLIM LED C 15W WW IP20 120° bílá |  | 172.77 | 7.0518 | Ideus Sp. z.o.o. | 94051098 | CN | EC001702 | 190x190x25 | 0.344 | 0.418 | ks | 20 |  |  |  | bal | [6 empty] | 5.13. | 2
02813 | 5901477328138 | Downlight SLIM LED C 15W CW IP20 120° bílá |  | 172.77 | 7.0518 | Ideus Sp. z.o.o. | 94051098 | CN | EC002892 | 190x190x25 | 0.344 | 0.418 | ks | 20 |  |  |  | bal | [6 empty] | 5.13. | 2
02835 | 5901477328350 | Dekorační svítidlo EPOS G9 4L max. 4x40W IP20 chrom |  | 295.57 | 12.0641 | Ideus Sp. z.o.o. | 94051091 | CN | EC002892 | 630x80x127 | 1.234 | 1.534 | ks | 8 |  |  |  | bal | [6 empty] | 4.6. | 7
02837 | 5901477328374 | Přisazené svítidlo KOMBI GU10 2L max. 2x35W IP20 černá/bílá |  | 258.77 | 10.562 | Ideus Sp. z.o.o. | 94051091 | CN | EC002892 | 280x80x127 | 0.643 | 0.769 | ks | 20 |  |  |  | bal | [6 empty] | 5.14. | 7
02838 | 5901477328381 | Přisazené svítidlo KOMBI GU10 3L max. 3x35W IP20 černá/bílá |  | 388.24 | 15.8465 | Ideus Sp. z.o.o. | 94051091 | CN | EC002892 | 430x80x127 | 0.966 | 1.132 | ks | 20 |  |  |  | bal | [6 empty] | 5.14. | 7
02839 | 5901477328398 | Přisazené svítidlo KOMBI GU10 4D max. 4x35W IP20 černá/bílá |  | 517.46 | 21.1208 | Ideus Sp. z.o.o. | 94051091 | CN | EC002892 | 250x250x127 | 1.604 | 1.817 | ks | 8 |  |  |  | bal | [6 empty] | 5.14. | 7
02849 | 5901477328497 | Stolní lampička TOLA E27 bílá |  | 184.67 | 7.5376 | Ideus Sp. z.o.o. | 94052091 | CN | EC000302 | 145x145x330 | 0.95 | 1.054 | ks | 12 |  |  |  | bal | [6 empty] | 5.14. | 7
02850 | 5901477328503 | Stolní lampička TOLA E27 červená |  | 184.67 | 7.5376 | Ideus Sp. z.o.o. | 94052091 | CN | EC000302 | 145x145x330 | 0.95 | 1.054 | ks | 12 |  |  |  | bal | [6 empty] | 5.14. | 7
02851 | 5901477328510 | Stolní lampička TOLA E27 modrá |  | 184.67 | 7.5376 | Ideus Sp. z.o.o. | 94052091 | CN | EC000302 | 145x145x330 | 0.95 | 1.054 | ks | 12 |  |  |  | bal | [6 empty] | 5.14. | 7
02852 | 5901477328527 | Stolní lampička TOLA E27 stříbrná |  | 184.67 | 7.5376 | Ideus Sp. z.o.o. | 94052091 | CN | EC000302 | 145x145x330 | 0.95 | 1.054 | ks | 12 |  |  |  | bal | [6 empty] | 5.14. | 7
02853 | 5901477328534 | Stolní lampička TOLA E27 bílá s klipem |  | 184.67 | 7.5376 | Ideus Sp. z.o.o. | 94052091 | CN | EC000302 | 135x125x305 | 0.432 | 0.514 | ks | 12 |  |  |  | bal | [6 empty] | 5.14. | 7
02854 | 5901477328541 | Stolní lampička TOLA E27 červená s klipem |  | 184.67 | 7.5376 | Ideus Sp. z.o.o. | 94052091 | CN | EC000302 | 135x125x305 | 0.432 | 0.514 | ks | 12 |  |  |  | bal | [6 empty] | 5.14. | 7
02855 | 5901477328558 | Stolní lampička TOLA E27 modrá s klipem |  | 184.67 | 7.5376 | Ideus Sp. z.o.o. | 94052091 | CN | EC000302 | 135x125x305 | 0.432 | 0.514 | ks | 12 |  |  |  | bal | [6 empty] | 5.14. | 7
02856 | 5901477328565 | Stolní lampička TOLA E27 stříbrná s klipem |  | 184.67 | 7.5376 | Ideus Sp. z.o.o. | 94052091 | CN | EC002892 | 135x125x305 | 0.432 | 0.514 | ks | 12 |  |  |  | bal | [6 empty] | 5.14. | 7
02857 | 5901477328572 | Stolní lampička KATI E27 bílá |  | 184.67 | 7.5376 | Ideus Sp. z.o.o. | 94052099 | CN | EC000302 | 150x150x395 | 0.484 | 0.601 | ks | 12 |  |  |  | bal | [6 empty] | 5.14. | 7
02858 | 5901477328589 | Stolní lampička KATI E27 červená |  | 184.67 | 7.5376 | Ideus Sp. z.o.o. | 94052099 | CN | EC000302 | 150x150x395 | 0.484 | 0.601 | ks | 12 |  |  |  | bal | [6 empty] | 5.14. | 7
02859 | 5901477328596 | Stolní lampička KATI E27 modrá |  | 184.67 | 7.5376 | Ideus Sp. z.o.o. | 94052099 | CN | EC000302 | 150x150x395 | 0.484 | 0.601 | ks | 12 |  |  |  | bal | [6 empty] | 5.14. | 7
02860 | 5901477328602 | Stolní lampička KATI E27 zelená |  | 184.67 | 7.5376 | Ideus Sp. z.o.o. | 94052099 | CN | EC000302 | 150x150x395 | 0.484 | 0.601 | ks | 12 |  |  |  | bal | [6 empty] | 5.14. | 7
02861 | 5901477328619 | Stolní lampička KATI E27 bílá s klipem |  | 184.67 | 7.5376 | Ideus Sp. z.o.o. | 94052099 | CN | EC000302 | 145x117x360 | 0.34 | 0.453 | ks | 12 |  |  |  | bal | [6 empty] | 5.14. | 7
02862 | 5901477328626 | Stolní lampička KATI E27 červená s klipem |  | 184.67 | 7.5376 | Ideus Sp. z.o.o. | 94052099 | CN | EC000302 | 145x117x360 | 0.34 | 0.453 | ks | 12 |  |  |  | bal | [6 empty] | 5.14. | 7
02863 | 5901477328633 | Stolní lampička KATI E27 modrá s klipem |  | 184.67 | 7.5376 | Ideus Sp. z.o.o. | 94052099 | CN | EC000302 | 145x117x360 | 0.34 | 0.453 | ks | 12 |  |  |  | bal | [6 empty] | 5.14. | 7
02864 | 5901477328640 | Stolní lampička KATI E27 zelená s klipem |  | 184.67 | 7.5376 | Ideus Sp. z.o.o. | 94052099 | CN | EC000302 | 145x117x360 | 0.34 | 0.453 | ks | 12 |  |  |  | bal | [6 empty] | 5.14. | 7
02865 | 5901477328657 | Stolní lampička DORI LED oranžová s klipem |  | 221.63 | 9.0461 | Ideus Sp. z.o.o. | 94052099 | CN | EC000302 | 160x65x360 | 0.306 | 0.379 | ks | 12 |  |  |  | bal | [6 empty] | 5.13. | 2
02866 | 5901477328664 | Stolní lampička DORI LED červená s klipem |  | 221.63 | 9.0461 | Ideus Sp. z.o.o. | 94052099 | CN | EC000302 | 160x65x360 | 0.306 | 0.379 | ks | 12 |  |  |  | bal | [6 empty] | 5.13. | 2
02867 | 5901477328671 | Stolní lampička DORI LED modrá s klipem |  | 221.63 | 9.0461 | Ideus Sp. z.o.o. | 94052099 | CN | EC000302 | 160x65x360 | 0.306 | 0.379 | ks | 12 |  |  |  | bal | [6 empty] | 5.13. | 2
02868 | 5901477328688 | Stolní lampička DORI LED zelená s klipem |  | 221.63 | 9.0461 | Ideus Sp. z.o.o. | 94052099 | CN | EC000302 | 160x65x360 | 0.306 | 0.379 | ks | 12 |  |  |  | bal | [6 empty] | 5.13. | 2
02873 | 5901477328732 | Stolní lampička RONI LED modrá |  | 221.63 | 9.0461 | Ideus Sp. z.o.o. | 94052099 | CN | EC000302 | 120x110x350 | 0.475 | 0.607 | ks | 25 |  |  |  | bal | [6 empty] | 5.13. | 2
02874 | 5901477328749 | Stolní lampička RONI LED růžová |  | 221.63 | 9.0461 | Ideus Sp. z.o.o. | 94052099 | CN | EC000302 | 120x110x350 | 0.475 | 0.607 | ks | 25 |  |  |  | bal | [6 empty] | 5.13. | 2
02875 | 5901477328756 | Stolní lampička RONI LED zelená |  | 221.63 | 9.0461 | Ideus Sp. z.o.o. | 94052099 | CN | EC000302 | 120x110x350 | 0.475 | 0.607 | ks | 25 |  |  |  | bal | [6 empty] | 5.13. | 2
02876 | 5901477328763 | Stolní lampička RONI LED stříbrná s klipem |  | 332.7 | 13.5796 | Ideus Sp. z.o.o. | 94052099 | CN | EC000302 | 120x110x600 | 0.415 | 0.603 | ks | 30 |  |  |  | bal | [6 empty] | 4.6. | 7
02877 | 5901477328770 | Stolní lampička RONI LED černá s klipem |  | 332.7 | 13.5796 | Ideus Sp. z.o.o. | 94052099 | CN | EC000302 | 120x110x600 | 0.415 | 0.603 | ks | 30 |  |  |  | bal | [6 empty] | 4.6. | 7
02904 | 5901477329043 | Downlight MARTIN LED C 6W NW IP20 120° bílá |  | 119.76 | 4.8882 | Ideus Sp. z.o.o. | 94051098 | CN | EC001702 | 120x120x35 | 0.178 | 0.214 | ks | 60 |  |  |  | bal | [6 empty] | 5.13. | 2
02905 | 5901477329050 | Downlight MARTIN LED C 12W NW IP20 120° bílá |  | 179.69 | 7.3343 | Ideus Sp. z.o.o. | 94051098 | CN | EC001702 | 170x170x35 | 0.325 | 0.385 | ks | 40 |  |  |  | bal | [6 empty] | 5.13. | 2
02906 | 5901477329067 | Downlight MARTIN LED C 18W NW IP20 120° bílá |  | 227.54 | 9.2873 | Ideus Sp. z.o.o. | 94051098 | CN | EC001702 | 225x225x35 | 0.429 | 0.524 | ks | 20 |  |  |  | bal | [6 empty] | 5.13. | 2
02907 | 5901477329074 | Downlight MARTIN LED C 24W NW IP20 120° bílá |  | 332.54 | 13.5731 | Ideus Sp. z.o.o. | 94051098 | CN | EC001702 | 300x300x35 | 0.755 | 0.899 | ks | 20 |  |  |  | bal | [6 empty] | 5.13. | 2
02908 | 5901477329081 | Downlight MARTIN LED D 6W NW IP20 120° bílá |  | 119.76 | 4.8882 | Ideus Sp. z.o.o. | 94051098 | CN | EC001702 | 120x120x35 | 0.198 | 0.235 | ks | 60 |  |  |  | bal | [6 empty] | 5.13. | 2
02909 | 5901477329098 | Downlight MARTIN LED D 12W NW IP20 120° bílá |  | 179.69 | 7.3343 | Ideus Sp. z.o.o. | 94051098 | CN | EC001702 | 170x170x35 | 0.344 | 0.403 | ks | 40 |  |  |  | bal | [6 empty] | 5.13. | 2
02910 | 5901477329104 | Downlight MARTIN LED D 18W NW IP20 120° bílá |  | 227.54 | 9.2873 | Ideus Sp. z.o.o. | 94051098 | CN | EC001702 | 225x225x35 | 0.544 | 0.633 | ks | 20 |  |  |  | bal | [6 empty] | 5.13. | 2
02911 | 5901477329111 | Downlight MARTIN LED D 24W NW IP20 120° bílá |  | 332.54 | 13.5731 | Ideus Sp. z.o.o. | 94051098 | CN | EC001702 | 300x300x35 | 0.948 | 1.088 | ks | 20 |  |  |  | bal | [6 empty] | 5.13. | 2
02918 | 5901477329180 | Bodové svítidlo RIANA LED C CW GU10 max. 50W IP20 chrom |  | 147.62 | 6.0253 | Ideus Sp. z.o.o. | 94051050 | CN | EC001744 | 90x90x28 | 0.185 | 0.208 | ks | 50 |  |  |  | bal | [6 empty] | 5.14. | 7
02919 | 5901477329197 | Bodové svítidlo STAN LED D CW GU10 max. 50W IP20 chrom |  | 147.62 | 6.0253 | Ideus Sp. z.o.o. | 94051050 | CN | EC001744 | 90x90x28 | 0.201 | 0.225 | ks | 50 |  |  |  | bal | [6 empty] | 5.14. | 7
02920 | 5901477329203 | Bodové svítidlo RIANA C MULTI GU10 max. 50W IP20 chrom |  | 73.85 | 3.0143 | Ideus Sp. z.o.o. | 94051050 | CN | EC001744 | 90x90x28 | 0.178 | 0.201 | ks | 50 |  |  |  | bal | [6 empty] | 5.14. | 7
02921 | 5901477329210 | Bodové svítidlo RIANA C GU10 max. 50W IP20 chrom |  | 73.68 | 3.0073 | Ideus Sp. z.o.o. | 94051050 | CN | EC001744 | 90x90x28 | 0.175 | 0.199 | ks | 50 |  |  |  | bal | [6 empty] | 5.14. | 7
02922 | 5901477329227 | Bodové svítidlo HANNA C GU10 max. 50W IP20 chrom |  | 95.88 | 3.9135 | Ideus Sp. z.o.o. | 94051050 | CN | EC001744 | 96x96x28 | 0.172 | 0.195 | ks | 50 |  |  |  | bal | [6 empty] | 5.14. | 7
02923 | 5901477329234 | Stolní lampička RONI LED bílá s klipem |  | 332.7 | 13.5796 | Ideus Sp. z.o.o. | 94052099 | CN | EC000302 | 120x110x600 | 0.415 | 0.603 | ks | 30 |  |  |  | bal | [6 empty] | 4.6. | 7
02924 | 5901477329241 | Bodové svítidlo STAN D GU10 max.50W IP20 chrom |  | 73.68 | 3.0073 | Ideus Sp. z.o.o. | 94051050 | CN | EC001744 | 90x90x28 | 0.207 | 0.23 | ks | 50 |  |  |  | bal | [6 empty] | 5.14. | 7
02926 | 5901477329265 | Prachotěsné svítidlo pro T8 LED HERMAN LED T8 60cm max.18W IP65 šedá |  | 132.85 | 5.4224 | Ideus Sp. z.o.o. | 94054039 | CN | EC001716 | 655x68x90 | 0.514 | 0.599 | ks | 12 |  |  |  | bal | [6 empty] | 4.6. | 7
02927 | 5901477329272 | Prachotěsné svítidlo pro T8 LED HERMAN LED T8 120cm max.36W IP65 šedá |  | 199.18 | 8.1298 | Ideus Sp. z.o.o. | 94054039 | CN | EC001716 | 1263x68x90 | 0.892 | 1.048 | ks | 12 |  |  |  | bal | [6 empty] | 4.6. | 7
02928 | 5901477329289 | Prachotěsné svítidlo pro 2x T8 LED HERMAN LED 2xT8 60cm max.2x18W IP65 šedá |  | 167.53 | 6.838 | Ideus Sp. z.o.o. | 94054039 | CN | EC001716 | 655x108x90 | 0.684 | 0.789 | ks | 8 |  |  |  | bal | [6 empty] | 4.6. | 7
02929 | 5901477329296 | Prachotěsné svítidlo pro 2x T8 LED HERMAN LED 2xT8 120cm max.2x36W IP65 šedá |  | 252.86 | 10.3208 | Ideus Sp. z.o.o. | 94054039 | CN | EC001716 | 1263x108x90 | 1.22 | 1.41 | ks | 8 |  |  |  | bal | [6 empty] | 4.6. | 7
03004 | 5901477330049 | Schodišťové svítidlo GOLD LED 3W NW IP20 120° bílá |  | 51.65 | 2.1082 | Ideus Sp. z.o.o. | 94054039 | CN | EC002892 | 32x86x86 | 0.142 | 0.175 | ks | 100 |  |  |  | bal | [6 empty] | 5.13. | 2
03015 | 5901477330155 | Dekorační svítidlo ASTER INOX GU10 max.35W IP54 matný chrom |  | 291.6 | 11.902 | Ideus Sp. z.o.o. | 94054091 | CN | EC002892 | 76x105x118 | 0.312 | 0.362 | ks | 24 |  |  |  | bal | [6 empty] | 5.14. | 7
03016 | 5901477330162 | Dekorační svítidlo ASTER INOX 2xGU10 max.2x35W IP54 matný chrom |  | 354.23 | 14.4584 | Ideus Sp. z.o.o. | 94054091 | CN | EC002892 | 76x105x210 | 0.484 | 0.553 | ks | 24 |  |  |  | bal | [6 empty] | 5.14. | 7
03017 | 5901477330179 | Venkovní svítidlo KELER INOX GU10 max.35W IP54 matný chrom |  | 258.6 | 10.5551 | Ideus Sp. z.o.o. | 94054091 | CN | EC002892 | 80x80x150 | 0.564 | 0.619 | ks | 16 |  |  |  | bal | [6 empty] | 5.14. | 7
03018 | 5901477330186 | Venkovní svítidlo KELER INOX 2xGU10 max.2x35W IP54 matný chrom |  | 406.47 | 16.5906 | Ideus Sp. z.o.o. | 94054091 | CN | EC002892 | 80x80x250 | 0.85 | 0.921 | ks | 12 |  |  |  | bal | [6 empty] | 5.14. | 7
03019 | 5901477330193 | Venkovní svítidlo GRETA E27 max.40W IP54 šedá |  | 369.67 | 15.0886 | Ideus Sp. z.o.o. | 94051091 | CN | EC002892 | 250x120x115 | 0.63 | 0.742 | ks | 12 |  |  |  | bal | [6 empty] | 5.14. | 7
03022 | 5901477330223 | LED pásek LATE LED 3m 180 teplá bílá |  | 55.45 | 2.2633 | Ideus Sp. z.o.o. | 94054039 | CN | EC002706 | 3000x8x2 | 0.018 | 0.038 | ks | 100 |  |  |  | bal | [5 empty] | E | 3.4. | 6
03023 | 5901477330230 | LED pásek LATE LED 3m 180 studená bílá |  | 55.45 | 2.2633 | Ideus Sp. z.o.o. | 94054039 | CN | EC002706 | 3000x8x2 | 0.015 | 0.036 | ks | 100 |  |  |  | bal | [5 empty] | E | 3.4. | 6
03024 | 5901477330247 | LED pásek LATE LED 3m 180 teplá bílá IP65 |  | 95.88 | 3.9135 | Ideus Sp. z.o.o. | 94054039 | CN | EC002706 | 3000x8x2 | 0.05 | 0.067 | ks | 100 |  |  |  | bal | [5 empty] | E | 3.4. | 6
03025 | 5901477330254 | LED pásek LATE LED 3m 180 studená bílá IP65 |  | 95.88 | 3.9135 | Ideus Sp. z.o.o. | 94054039 | CN | EC002706 | 3000x8x2 | 0.046 | 0.061 | ks | 100 |  |  |  | bal | [5 empty] | E | 3.4. | 6
03026 | 5901477330261 | LED pásek LATE LED 5m 300 teplá bílá |  | 92.42 | 3.7722 | Ideus Sp. z.o.o. | 94054039 | CN | EC002706 | 5000x8x2 | 0.031 | 0.05 | ks | 100 |  |  |  | bal | [5 empty] | E | 3.4. | 10
03027 | 5901477330278 | LED pásek LATE LED 5m 300 studená bílá |  | 92.42 | 3.7722 | Ideus Sp. z.o.o. | 94054039 | CN | EC002706 | 5000x8x2 | 0.03 | 0.049 | ks | 100 |  |  |  | bal | [5 empty] | E | 3.4. | 10
03028 | 5901477330285 | LED pásek LATE LED 5m 300 teplá bílá IP65 |  | 158.84 | 6.4833 | Ideus Sp. z.o.o. | 94054039 | CN | EC002706 | 5000x8x2 | 0.076 | 0.105 | ks | 100 |  |  |  | bal | [5 empty] | E | 3.4. | 10
03029 | 5901477330292 | LED pásek LATE LED 5m 300 studená bílá IP65 |  | 158.84 | 6.4833 | Ideus Sp. z.o.o. | 94054039 | CN | EC002706 | 5000x8x2 | 0.075 | 0.104 | ks | 100 |  |  |  | bal | [5 empty] | E | 3.4. | 10
03030 | 5901477330308 | LED pásek LATE LED 3m 90 RGB BLISTER |  | 366.13 | 14.9441 | Ideus Sp. z.o.o. | 94054039 | CN | EC002706 | 3000x10x2 | 0.138 | 0.221 | ks | 20 |  |  |  | bal | [5 empty] | G | 3.4. | 6
03031 | 5901477330315 | LED pásek LATE LED 3m 90 RGB BLISTER IP65 |  | 406.64 | 16.5976 | Ideus Sp. z.o.o. | 94054039 | CN | EC002706 | 3000x10x2 | 0.204 | 0.271 | ks | 20 |  |  |  | bal | [5 empty] | G | 3.4. | 6
03032 | 5901477330322 | LED pásek LATE LED 3m 180 teplá bílá BLISTER |  | 177.41 | 7.2412 | Ideus Sp. z.o.o. | 94054039 | CN | EC002706 | 3000x8x2 | 0.105 | 0.16 | ks | 20 |  |  |  | bal | [5 empty] | E | 3.4. | 6
03033 | 5901477330339 | LED pásek LATE LED 3m 180 studená bílá BLISTER |  | 177.41 | 7.2412 | Ideus Sp. z.o.o. | 94054039 | CN | EC002706 | 3000x8x2 | 0.103 | 0.166 | ks | 20 |  |  |  | bal | [5 empty] | E | 3.4. | 6
03034 | 5901477330346 | LED pásek LATE LED 3m 180 teplá bílá IP65 BLISTER |  | 206.95 | 8.4469 | Ideus Sp. z.o.o. | 94054039 | CN | EC002706 | 3000x8x2 | 0.132 | 0.188 | ks | 20 |  |  |  | bal | [5 empty] | E | 3.4. | 6
03035 | 5901477330353 | LED pásek LATE LED 3m 180 studená bílá IP65 BLISTER |  | 206.95 | 8.4469 | Ideus Sp. z.o.o. | 94054039 | CN | EC002706 | 3000x8x2 | 0.134 | 0.188 | ks | 20 |  |  |  | bal | [5 empty] | E | 3.4. | 6
03036 | 5901477330360 | LED pásek LATE LED 5m 150 RGB BLISTER |  | 442.09 | 18.0445 | Ideus Sp. z.o.o. | 94054039 | CN | EC002706 | 5000x10x2 | 0.165 | 0.231 | ks | 20 |  |  |  | bal | [5 empty] | G | 3.4. | 10
03037 | 5901477330377 | LED pásek LATE LED 5m 150 RGB BLISTER IP65 |  | 509.44 | 20.7935 | Ideus Sp. z.o.o. | 94054039 | CN | EC002706 | 5000x10x2 | 0.255 | 0.344 | ks | 20 |  |  |  | bal | [5 empty] | G | 3.4. | 10
03038 | 5901477330384 | LED pásek LATE LED 5m 300 teplá bílá BLISTER |  | 212.94 | 8.6914 | Ideus Sp. z.o.o. | 94054039 | CN | EC002706 | 5000x8x2 | 0.135 | 0.192 | ks | 20 |  |  |  | bal | [5 empty] | E | 3.4. | 10
03039 | 5901477330391 | LED pásek LATE LED 5m 300 studená bílá BLISTER |  | 212.94 | 8.6914 | Ideus Sp. z.o.o. | 94054039 | CN | EC002706 | 5000x8x2 | 0.134 | 0.196 | ks | 20 |  |  |  | bal | [5 empty] | E | 3.4. | 10
03040 | 5901477330407 | LED pásek LATE LED 5m 300 teplá bílá IP65 BLISTER |  | 270.59 | 11.0445 | Ideus Sp. z.o.o. | 94054039 | CN | EC002706 | 5000x8x2 | 0.179 | 0.249 | ks | 20 |  |  |  | bal | [5 empty] | E | 3.4. | 10
03041 | 5901477330414 | LED pásek LATE LED 5m 300 studená bílá IP65 BLISTER |  | 270.59 | 11.0445 | Ideus Sp. z.o.o. | 94054039 | CN | EC002706 | 5000x8x2 | 0.181 | 0.245 | ks | 20 |  |  |  | bal | [5 empty] | E | 3.4. | 10
03042 | 5901477330421 | Přísazené svítidlo MARIO 1D GU10 max.35W IP20 černá |  | 184.67 | 7.5376 | Ideus Sp. z.o.o. | 94051091 | CN | EC002892 | 117x156x78 | 0.353 | 0.423 | ks | 24 |  |  |  | bal | [6 empty] | 5.14. | 7
03043 | 5901477330438 | Přísazené svítidlo MARIO 2L 2xGU10 max.2x35W IP20 černá |  | 295.57 | 12.0641 | Ideus Sp. z.o.o. | 94051091 | CN | EC002892 | 280x156x78 | 0.713 | 0.833 | ks | 12 |  |  |  | bal | [6 empty] | 5.14. | 7
03044 | 5901477330445 | Přísazené svítidlo MARIO 3L 3xGU10 max.3x35W IP20 černá |  | 442.76 | 18.0718 | Ideus Sp. z.o.o. | 94051091 | CN | EC002892 | 430x156x78 | 1.103 | 1.259 | ks | 12 |  |  |  | bal | [6 empty] | 5.14. | 7
03045 | 5901477330452 | Přísazené svítidlo MARIO 4D 4xGU10 max.4x35W IP20 černá |  | 554.42 | 22.6294 | Ideus Sp. z.o.o. | 94051091 | CN | EC002892 | 250x156x250 | 1.739 | 1.942 | ks | 6 |  |  |  | bal | [6 empty] | 5.14. | 7
03046 | 5901477330469 | Přísazené svítidlo TOMI 1D GU10 max.35W IP20 chrom/bílá |  | 147.87 | 6.0355 | Ideus Sp. z.o.o. | 94051091 | CN | EC002892 | 120x156x80 | 0.308 | 0.389 | ks | 24 |  |  |  | bal | [6 empty] | 5.14. | 7
03047 | 5901477330476 | Přísazené svítidlo TOMI 2I 2xGU10 max.2x35W IP20 chrom/bílá |  | 221.8 | 9.0531 | Ideus Sp. z.o.o. | 94051091 | CN | EC002892 | 300x183x75 | 0.519 | 0.657 | ks | 12 |  |  |  | bal | [6 empty] | 5.14. | 7
03048 | 5901477330483 | Přísazené svítidlo TOMI 3I 3xGU10 max.3x35W IP20 chrom/bílá |  | 295.74 | 12.071 | Ideus Sp. z.o.o. | 94051091 | CN | EC002892 | 500x183x75 | 0.662 | 0.89 | ks | 12 |  |  |  | bal | [6 empty] | 4.6. | 7
03049 | 5901477330490 | Přísazené svítidlo TOMI 4I 4xGU10 max.4x35W IP20 chrom/bílá |  | 369.67 | 15.0886 | Ideus Sp. z.o.o. | 94051091 | CN | EC002892 | 645x183x75 | 0.848 | 1.113 | ks | 8 |  |  |  | bal | [6 empty] | 4.6. | 7
03059 | 5901477330599 | LED žárovka ERSTE LED E27 14W WW 270° bílá |  | 44.31 | 1.8086 | Ideus Sp. z.o.o. | 85395000 | CN | EC001959 | 65x65x118 | 0.114 | 0.131 | ks | 100 |  |  |  | bal | [5 empty] | F | 3.4. | 2
03060 | 5901477330605 | LED žárovka ERSTE LED E27 14W NW 270° bílá |  | 44.31 | 1.8086 | Ideus Sp. z.o.o. | 85395000 | CN | EC001959 | 65x65x118 | 0.114 | 0.131 | ks | 100 |  |  |  | bal | [5 empty] | F | 3.4. | 2
03061 | 5901477330612 | LED žárovka ULKE LED E27 4W WW 180° bílá |  | 21.94 | 0.89551 | Ideus Sp. z.o.o. | 85395000 | CN | EC001959 | 45x45x78 | 0.034 | 0.044 | ks | 100 |  |  |  | bal | [5 empty] | F | 3.4. | 2
03062 | 5901477330629 | LED žárovka ULKE LED E27 6W WW 180° bílá |  | 25.83 | 1.0543 | Ideus Sp. z.o.o. | 85395000 | CN | EC001959 | 45x45x78 | 0.037 | 0.047 | ks | 100 |  |  |  | bal | [5 empty] | F | 3.4. | 2
03068 | 5901477330681 | Dekorační svítidlo BRENA LED 4W NW IP20 60° matný chrom |  | 240.29 | 9.8078 | Ideus Sp. z.o.o. | 94051098 | CN | EC002892 | 405x52x175 | 0.377 | 0.522 | ks | 12 |  |  |  | bal | [6 empty] | 5.13. | 2
03070 | 5901477330704 | Dekorační svítidlo BRENA LED 6W NW IP20 60° matný chrom |  | 277.34 | 11.32 | Ideus Sp. z.o.o. | 94051098 | CN | EC002892 | 555x52x185 | 0.449 | 0.579 | ks | 12 |  |  |  | bal | [6 empty] | 4.6. | 7
03072 | 5901477330728 | Dekorační svítidlo RITON LED 4W NW IP20 60° matný chrom |  | 184.84 | 7.5445 | Ideus Sp. z.o.o. | 94051098 | CN | EC002892 | 407x50x105 | 0.368 | 0.467 | ks | 12 |  |  |  | bal | [6 empty] | 5.13. | 2
03073 | 5901477330735 | Dekorační svítidlo RITON LED 4W NW IP20 60° mosaz |  | 184.84 | 7.5445 | Ideus Sp. z.o.o. | 94051098 | CN | EC002892 | 407x50x105 | 0.368 | 0.467 | ks | 12 |  |  |  | bal | [6 empty] | 5.13. | 2
03074 | 5901477330742 | Dekorační svítidlo RITON LED 6W NW IP20 60° matný chrom |  | 221.8 | 9.0531 | Ideus Sp. z.o.o. | 94051098 | CN | EC002892 | 555x55x108 | 0.439 | 0.561 | ks | 12 |  |  |  | bal | [6 empty] | 4.6. | 7
03075 | 5901477330759 | Dekorační svítidlo RITON LED 6W NW IP20 60° mosaz |  | 221.8 | 9.0531 | Ideus Sp. z.o.o. | 94051098 | CN | EC002892 | 555x55x108 | 0.439 | 0.561 | ks | 12 |  |  |  | bal | [6 empty] | 4.6. | 7
03076 | 5901477330766 | Plafoniera AQUA DOLUNAY S E27 max.60W IP54 pohyb. senzor černá |  | 369.67 | 15.0886 | Ideus Sp. z.o.o. | 94051021 | CN | EC002892 | 245x245x100 | 0.405 | 0.534 | ks | 16 |  |  |  | bal | [6 empty] | 5.14. | 7
03078 | 5901477330780 | Zahradní svítidlo BEGONYA1 E27 max.40W IP44 bílá |  | 127.7 | 5.2122 | Ideus Sp. z.o.o. | 94051021 | CN | EC002892 | 222x222x428 | 0.345 | 0.522 | ks | 12 |  |  |  | bal | [6 empty] | 5.14. | 7
03079 | 5901477330797 | Zahradní svítidlo BEGONYA1 E27 max.40W IP44 černá |  | 127.7 | 5.2122 | Ideus Sp. z.o.o. | 94051021 | CN | EC002892 | 222x222x428 | 0.347 | 0.52 | ks | 12 |  |  |  | bal | [6 empty] | 5.14. | 7
03080 | 5901477330803 | Zahradní svítidlo BEGONYA2 E27 max.40W IP44 bílá |  | 127.7 | 5.2122 | Ideus Sp. z.o.o. | 94051021 | CN | EC002892 | 192x225x361 | 0.332 | 0.507 | ks | 12 |  |  |  | bal | [6 empty] | 5.14. | 7
03081 | 5901477330810 | Zahradní svítidlo BEGONYA2 E27 max.40W IP44 černá |  | 126.35 | 5.1571 | Ideus Sp. z.o.o. | 94051021 | CN | EC002892 | 192x225x361 | 0.332 | 0.508 | ks | 12 |  |  |  | bal | [6 empty] | 5.14. | 7
03083 | 5901477330834 | Downlight GOTI LED C 5W NW IP20 160° bílá |  | 177.41 | 7.2412 | Ideus Sp. z.o.o. | 94051098 | CN | EC001702 | 80x80x30 | 0.164 | 0.2 | ks | 100 |  |  |  | bal | [6 empty] | 5.13. | 2
03084 | 5901477330841 | Downlight GOTI LED D 5W NW IP20 160° bílá |  | 147.62 | 6.0253 | Ideus Sp. z.o.o. | 94051098 | CN | EC001702 | 80x80x30 | 0.199 | 0.231 | ks | 100 |  |  |  | bal | [6 empty] | 5.13. | 2
03085 | 5901477330858 | Plafoniera ROBIN LED C 6W NW IP20 140° bílá |  | 147.87 | 6.0355 | Ideus Sp. z.o.o. | 94051098 | CN | EC002892 | 90x90x55 | 0.171 | 0.202 | ks | 100 |  |  |  | bal | [6 empty] | 5.13. | 2
03086 | 5901477330865 | Plafoniera ROBIN LED C 12W NW IP20 140° bílá |  | 221.8 | 9.0531 | Ideus Sp. z.o.o. | 94051098 | CN | EC002892 | 120x120x55 | 0.265 | 0.308 | ks | 60 |  |  |  | bal | [6 empty] | 5.13. | 2
03087 | 5901477330872 | Plafoniera ROBIN LED C 18W NW IP20 140° bílá |  | 295.74 | 12.071 | Ideus Sp. z.o.o. | 94051098 | CN | EC002892 | 180x180x55 | 0.455 | 0.524 | ks | 40 |  |  |  | bal | [6 empty] | 5.13. | 2
03088 | 5901477330889 | Plafoniera ROBIN LED C 24W NW IP20 140° bílá |  | 480.66 | 19.6188 | Ideus Sp. z.o.o. | 94051098 | CN | EC002892 | 220x220x55 | 0.607 | 0.697 | ks | 20 |  |  |  | bal | [6 empty] | 5.13. | 2
03089 | 5901477330896 | Plafoniera ROBIN LED D 6W NW IP20 140° bílá |  | 147.87 | 6.0355 | Ideus Sp. z.o.o. | 94051098 | CN | EC002892 | 90x90x55 | 0.202 | 0.234 | ks | 100 |  |  |  | bal | [6 empty] | 5.13. | 2
03090 | 5901477330902 | Plafoniera ROBIN LED D 12W NW IP20 140° bílá |  | 221.8 | 9.0531 | Ideus Sp. z.o.o. | 94051098 | CN | EC002892 | 120x120x55 | 0.307 | 0.35 | ks | 60 |  |  |  | bal | [6 empty] | 5.13. | 2
03091 | 5901477330919 | Plafoniera ROBIN LED D 18W NW IP20 140° bílá |  | 295.74 | 12.071 | Ideus Sp. z.o.o. | 94051098 | CN | EC002892 | 180x180x55 | 0.54 | 0.61 | ks | 40 |  |  |  | bal | [6 empty] | 5.13. | 2
03092 | 5901477330926 | Plafoniera ROBIN LED D 24W NW IP20 140° bílá |  | 480.66 | 19.6188 | Ideus Sp. z.o.o. | 94051098 | CN | EC002892 | 220x220x55 | 0.733 | 0.827 | ks | 20 |  |  |  | bal | [6 empty] | 5.13. | 2
03095 | 5901477330957 | Bodové svítidlo STAN L 2xGU10 max.2x50W IP20 čirá/chrom |  | 73.85 | 3.0143 | Ideus Sp. z.o.o. | 94051050 | CN | EC001744 | 180x90x28 | 0.391 | 0.428 | ks | 50 |  |  |  | bal | [6 empty] | 5.14. | 7
03096 | 5901477330964 | Bodové svítidlo ALUM C GU10 max.50W IP20 stříbrná |  | 103.47 | 4.2233 | Ideus Sp. z.o.o. | 94051091 | CN | EC001744 | 92x92x28 | 0.12 | 0.14 | ks | 50 |  |  |  | bal | [6 empty] | 5.14. | 7
03097 | 5901477330971 | Bodové svítidlo ALUM D GU10 max.50W IP20 stříbrná |  | 103.47 | 4.2233 | Ideus Sp. z.o.o. | 94051091 | CN | EC001744 | 93x93x28 | 0.12 | 0.14 | ks | 50 |  |  |  | bal | [6 empty] | 5.14. | 7
03100 | 5901477331008 | Dekorační BETI LED C 5W NW IP20 140° bílá |  | 147.62 | 6.0253 | Ideus Sp. z.o.o. | 94051098 | CN | EC002892 | 150x100x100 | 0.36 | 0.415 | ks | 20 |  |  |  | bal | [6 empty] | 5.13. | 2
03101 | 5901477331015 | Dekorační BETI LED C 10W NW IP20 140° bílá |  | 221.63 | 9.0461 | Ideus Sp. z.o.o. | 94051098 | CN | EC002892 | 250x100x100 | 0.563 | 0.641 | ks | 20 |  |  |  | bal | [6 empty] | 5.13. | 2
03102 | 5901477331022 | Dekorační BETI LED L 5W NW IP20 140° bílá |  | 147.62 | 6.0253 | Ideus Sp. z.o.o. | 94051098 | CN | EC002892 | 150x100x60 | 0.495 | 0.536 | ks | 25 |  |  |  | bal | [6 empty] | 5.13. | 2
03103 | 5901477331039 | Dekorační BETI LED L 10W NW IP20 140° bílá |  | 221.63 | 9.0461 | Ideus Sp. z.o.o. | 94051098 | CN | EC002892 | 250x100x60 | 0.708 | 0.769 | ks | 20 |  |  |  | bal | [6 empty] | 5.13. | 2
03107 | 5901477331077 | Downlight ROLEN LED 3W NW IP20 140° bílá |  | 147.87 | 6.0355 | Ideus Sp. z.o.o. | 94051098 | CN | EC001702 | 75x75x65 | 0.156 | 0.183 | ks | 50 |  |  |  | bal | [6 empty] | 5.13. | 2
03108 | 5901477331084 | Downlight ROLEN LED 7W NW IP20 140° bílá |  | 221.8 | 9.0531 | Ideus Sp. z.o.o. | 94051098 | CN | EC001702 | 100x100x70 | 0.211 | 0.251 | ks | 50 |  |  |  | bal | [6 empty] | 5.13. | 2
03109 | 5901477331091 | Downlight ROLEN LED 10W NW IP20 140° bílá |  | 280.97 | 11.4682 | Ideus Sp. z.o.o. | 94051098 | CN | EC001702 | 120x120x90 | 0.308 | 0.364 | ks | 50 |  |  |  | bal | [6 empty] | 5.13. | 2
03110 | 5901477331107 | Downlight ROLEN LED 15W NW IP20 140° bílá |  | 369.67 | 15.0886 | Ideus Sp. z.o.o. | 94051098 | CN | EC002892 | 150x150x70 | 0.368 | 0.439 | ks | 20 |  |  |  | bal | [6 empty] | 5.13. | 2
03117 | 5901477331176 | Schodišťové svítidlo RAFI LED C 3W NW IP44 45° bílá |  | 109.72 | 4.4784 | Ideus Sp. z.o.o. | 94051098 | CN | EC002892 | 60x60x75 | 0.111 | 0.146 | ks | 100 |  |  |  | bal | [6 empty] | 5.13. | 2
03118 | 5901477331183 | Schodišťové svítidlo RAFI LED C 3W NW IP44 45° matný chrom |  | 109.72 | 4.4784 | Ideus Sp. z.o.o. | 94051098 | CN | EC002892 | 60x60x75 | 0.111 | 0.146 | ks | 100 |  |  |  | bal | [6 empty] | 5.13. | 2
03119 | 5901477331190 | Schodišťové svítidlo RAFI LED D 3W NW IP44 45° bílá |  | 109.72 | 4.4784 | Ideus Sp. z.o.o. | 94051098 | CN | EC002892 | 60x60x75 | 0.111 | 0.132 | ks | 100 |  |  |  | bal | [6 empty] | 5.13. | 2
03120 | 5901477331206 | Schodišťové svítidlo RAFI LED D 3W NW IP44 45° matný chrom |  | 109.72 | 4.4784 | Ideus Sp. z.o.o. | 94051098 | CN | EC002892 | 60x60x75 | 0.111 | 0.132 | ks | 100 |  |  |  | bal | [6 empty] | 5.13. | 2
03121 | 5901477331213 | Schodišťové svítidlo KAMI LED C 3,5W NW IP44 90° bílá |  | 109.72 | 4.4784 | Ideus Sp. z.o.o. | 94051050 | CN | EC002892 | 75x60x75 | 0.127 | 0.149 | ks | 100 |  |  |  | bal | [6 empty] | 5.13. | 2
03122 | 5901477331220 | Schodišťové svítidlo KAMI LED C 3,5W CW IP44 90° bílá |  | 109.72 | 4.4784 | Ideus Sp. z.o.o. | 94051050 | CN | EC002892 | 75x60x75 | 0.127 | 0.149 | ks | 100 |  |  |  | bal | [6 empty] | 5.13. | 2
03123 | 5901477331237 | Schodišťové svítidlo KAMI LED D 3,5W NW IP44 90° bílá |  | 109.72 | 4.4784 | Ideus Sp. z.o.o. | 94051050 | CN | EC002892 | 75x60x75 | 0.132 | 0.154 | ks | 100 |  |  |  | bal | [6 empty] | 5.13. | 2
03124 | 5901477331244 | Schodišťové svítidlo KAMI LED D 3,5W CW IP44 90° bílá |  | 109.72 | 4.4784 | Ideus Sp. z.o.o. | 94051050 | CN | EC002892 | 75x60x75 | 0.132 | 0.154 | ks | 100 |  |  |  | bal | [6 empty] | 5.13. | 2
03127 | 5901477331275 | Bodové svítidlo IGOR LED D 6W NW IP20 45° bílá |  | 110.82 | 4.5233 | Ideus Sp. z.o.o. | 94051098 | CN | EC001744 | 98x98x43 | 0.306 | 0.332 | ks | 20 |  |  |  | bal | [6 empty] | 5.13. | 2
03128 | 5901477331282 | Bodové svítidlo IGOR LED D 9W NW IP20 65° bílá |  | 110.82 | 4.5233 | Ideus Sp. z.o.o. | 94051098 | CN | EC001744 | 116x116x50 | 0.369 | 0.402 | ks | 20 |  |  |  | bal | [6 empty] | 5.13. | 2
03133 | 5901477331336 | Dekorační LIMO DARK E27 max.60W IP54 tmavě šedá |  | 221.47 | 9.0396 | Ideus Sp. z.o.o. | 94051091 | CN | EC002892 | 170x190x70 | 0.743 | 0.815 | ks | 16 |  |  |  | bal | [6 empty] | 5.14. | 7
03134 | 5901477331343 | Přisazené svítidlo LIKYA LED-1 5W NW IP20 120° chrom/wenge |  | 369.67 | 15.0886 | Ideus Sp. z.o.o. | 94051098 | CN | EC002892 | 120x120x58 | 0.294 | 0.375 | ks | 24 |  |  |  | bal | [6 empty] | 5.13. | 2
03135 | 5901477331350 | Přisazené svítidlo LIKYA LED-2 2x5W NW IP20 120° chrom/wenge |  | 628.53 | 25.6543 | Ideus Sp. z.o.o. | 94051098 | CN | EC002892 | 280x120x58 | 0.588 | 0.75 | ks | 12 |  |  |  | bal | [6 empty] | 5.13. | 2
03136 | 5901477331367 | Přisazené svítidlo LIKYA LED-3 3x5W NW IP20 120° chrom/wenge |  | 887.38 | 36.2196 | Ideus Sp. z.o.o. | 94051098 | CN | EC002892 | 430x120x58 | 0.858 | 1.063 | ks | 6 |  |  |  | bal | [6 empty] | 5.13. | 2
03137 | 5901477331374 | Přisazené svítidlo LIKYA LED-4 4x5W NW IP20 120° chrom/wenge |  | 1109.27 | 45.2763 | Ideus Sp. z.o.o. | 94051098 | CN | EC002892 | 250x250x58 | 1.17 | 1.406 | ks | 6 |  |  |  | bal | [6 empty] | 5.13. | 2
03138 | 5901477331381 | Přisazené svítidlo LIKYA LED-5 4x5W NW IP20 120° chrom/wenge |  | 843.75 | 34.4388 | Ideus Sp. z.o.o. | 94051098 | CN | EC002892 | 600x120x58 | 1.133 | 1.358 | ks | 6 |  |  |  | bal | [6 empty] | 4.6. | 7
03139 | 5901477331398 | Bodové svítidlo BORYS D GU10 max. 20W IP20 stříbrná/černá |  | 41.95 | 1.7122 | Ideus Sp. z.o.o. | 94051021 | CN | EC001744 | 105x105x28 | 0.095 | 0.125 | ks | 50 |  |  |  | bal | [6 empty] | 5.14. | 7
03141 | 5901477331411 | Zahradní lampa BEGONYA4 E27 max. 40W IP44 bílá |  | 95.79 | 3.9098 | Ideus Sp. z.o.o. | 94051021 | CN | EC002892 | 180x110x336 | 0.326 | 0.441 | ks | 20 |  |  |  | bal | [6 empty] | 5.14. | 7
03142 | 5901477331428 | Zahradní lampa BEGONYA4 E27 max. 40W IP44 černá |  | 119.76 | 4.8882 | Ideus Sp. z.o.o. | 94051021 | CN | EC002892 | 180x110x336 | 0.326 | 0.441 | ks | 20 |  |  |  | bal | [6 empty] | 5.14. | 7
03143 | 5901477331435 | Stolní lampa PATI E14 max. 40W IP20 bílá |  | 184.67 | 7.5376 | Ideus Sp. z.o.o. | 94052040 | CN | EC000302 | 130x130x200 | 0.327 | 0.399 | ks | 12 |  |  |  | bal | [6 empty] | 5.14. | 7
03144 | 5901477331442 | Stolní lampa PATI E14 max. 40W IP20 zelená |  | 184.67 | 7.5376 | Ideus Sp. z.o.o. | 94052040 | CN | EC000302 | 130x130x200 | 0.319 | 0.397 | ks | 12 |  |  |  | bal | [6 empty] | 5.14. | 7
03145 | 5901477331459 | Stolní lampa PATI E14 max. 40W IP20 hnědá |  | 184.67 | 7.5376 | Ideus Sp. z.o.o. | 94052040 | CN | EC000302 | 130x130x200 | 0.327 | 0.397 | ks | 12 |  |  |  | bal | [6 empty] | 5.14. | 7
03146 | 5901477331466 | Stolní lampa AGNES E14 max. 40W IP20 bílá/chrom |  | 277.34 | 11.32 | Ideus Sp. z.o.o. | 94052091 | CN | EC000302 | 140x140x300 | 0.396 | 0.512 | ks | 12 |  |  |  | bal | [6 empty] | 5.14. | 7
03147 | 5901477331473 | Stolní lampa AGNES E14 max. 40W IP20 šedá/chrom |  | 277.34 | 11.32 | Ideus Sp. z.o.o. | 94052091 | CN | EC000302 | 140x140x300 | 0.424 | 0.538 | ks | 12 |  |  |  | bal | [6 empty] | 5.14. | 7
03148 | 5901477331480 | Stolní lampa AGNES E14 max. 40W IP20 nachová/chrom |  | 181.12 | 7.3927 | Ideus Sp. z.o.o. | 94052091 | CN | EC000302 | 140x140x300 | 0.419 | 0.532 | ks | 12 |  |  |  | bal | [6 empty] | 5.14. | 7
03149 | 5901477331497 | Zásuvková lampička TIVI LED 0,4W IP20 180° bílá |  | 25.07 | 1.0233 | Ideus Sp. z.o.o. | 94052040 | CN | EC002892 | 80x50x65 | 0.047 | 0.068 | ks | 200 |  |  |  | bal | [6 empty] | 5.13. | 2
03157 | 5901477331572 | Bodové svítidlo RITA LED 3W NW IP20 64° čirá |  | 41.95 | 1.7122 | Ideus Sp. z.o.o. | 94051098 | CN | EC001744 | 43x43x35 | 0.036 | 0.048 | ks | 100 |  |  |  | bal | [6 empty] | 5.13. | 2
03159 | 5901477331596 | Bodové svítidlo VALERIA LED 7W NW IP20 120° čirá |  | 41.95 | 1.7122 | Ideus Sp. z.o.o. | 94051098 | CN | EC001744 | 82x82x55 | 0.181 | 0.214 | ks | 100 |  |  |  | bal | [6 empty] | 5.13. | 2
03180 | 5901477331800 | Bodové svítidlo IZA LED 6W NW IP44 čirá/chrom |  | 73.85 | 3.0143 | Ideus Sp. z.o.o. | 94051098 | CN | EC001744 | 80x80x60 | 0.188 | 0.205 | ks | 100 |  |  |  | bal | [6 empty] | 5.13. | 2
03181 | 5901477331817 | Bodové svítidlo VIKI C GU10 max.35W IP44 chrom |  | 73.85 | 3.0143 | Ideus Sp. z.o.o. | 94051091 | CN | EC001744 | 92x92x33 | 0.121 | 0.161 | ks | 50 |  |  |  | bal | [6 empty] | 5.14. | 7
03182 | 5901477331824 | Bodové svítidlo VIKI C GU10 max.35W IP44 matný chrom |  | 73.85 | 3.0143 | Ideus Sp. z.o.o. | 94051091 | CN | EC001744 | 92x92x33 | 0.122 | 0.159 | ks | 50 |  |  |  | bal | [6 empty] | 5.14. | 7
03194 | 5901477331947 | Koupelnové svítidlo OTYLIA LED 12W NW IP45 120° chrom |  | 406.72 | 16.6008 | Ideus Sp. z.o.o. | 94051140 | CN | EC002892 | 425x90x65 | 0.289 | 0.365 | ks | 20 |  |  |  | bal | [6 empty] | 5.13. | 2
03201 | 5901477332012 | Stolní lampa ZYTA E14 max.25W IP20 bílá |  | 159.01 | 6.4902 | Ideus Sp. z.o.o. | 94052091 | CN | EC000302 | 110x110x180 | 0.19 | 0.32 | ks | 50 |  |  |  | bal | [6 empty] | 5.14. | 7
03202 | 5901477332029 | Stolní lampa ZYTA E14 max.25W IP20 žlutá |  | 159.01 | 6.4902 | Ideus Sp. z.o.o. | 94052091 | CN | EC000302 | 110x110x180 | 0.19 | 0.32 | ks | 50 |  |  |  | bal | [6 empty] | 5.14. | 7
03203 | 5901477332036 | Stolní lampa ZYTA FOOT E14 max. 25W IP20 bílá |  | 184.84 | 7.5445 | Ideus Sp. z.o.o. | 94052091 | CN | EC000302 | 110x110x250 | 0.54 | 0.78 | ks | 24 |  |  |  | bal | [6 empty] | 5.14. | 7
03204 | 5901477332043 | Stolní lampa FIONA E14 max.40W IP20 šedá/béžová/bílá |  | 184.67 | 7.5376 | Ideus Sp. z.o.o. | 94052040 | CN | EC000302 | 228x127x340 | 0.83 | 1.12 | ks | 24 |  |  |  | bal | [6 empty] | 5.14. | 7
03205 | 5901477332050 | Stolní lampa GOLF E14 max.40W IP20 hnědá/béžová |  | 295.74 | 12.071 | Ideus Sp. z.o.o. | 94052040 | CN | EC000302 | 203x120x280 | 0.56 | 0.78 | ks | 24 |  |  |  | bal | [6 empty] | 5.14. | 7
03206 | 5901477332067 | Stolní lampa ROMA E14 max.40W IP20 černá/béžová |  | 221.63 | 9.0461 | Ideus Sp. z.o.o. | 94052040 | CN | EC000302 | 195x195x305 | 0.65 | 1.52 | ks | 12 |  |  |  | bal | [6 empty] | 5.14. | 7
03207 | 5901477332074 | Stolní lampa ROMA E14 max.40W IP20 šedá/béžová |  | 221.63 | 9.0461 | Ideus Sp. z.o.o. | 94052040 | CN | EC000302 | 195x195x305 | 0.625 | 1.52 | ks | 12 |  |  |  | bal | [6 empty] | 5.14. | 7
03217 | 5901477332173 | Bodové svítidlo ALUM D GU10 max.50W IP20 bílá/chrom |  | 103.47 | 4.2233 | Ideus Sp. z.o.o. | 94051091 | CN | EC001744 | 93x93x28 | 0.12 | 0.14 | ks | 50 |  |  |  | bal | [6 empty] | 5.14. | 7
03218 | 5901477332180 | Bodové svítidlo BORYS D GU10 max.50W IP20 stříbrná |  | 73.85 | 3.0143 | Ideus Sp. z.o.o. | 94051021 | CN | EC002892 | 105x105x28 | 0.095 | 0.125 | ks | 50 |  |  |  | bal | [6 empty] | 5.14. | 7
03219 | 5901477332197 | Bodové svítidlo BORYS D GU10 max.50W IP20 stříbrná/bílá |  | 73.85 | 3.0143 | Ideus Sp. z.o.o. | 94051021 | CN | EC002892 | 105x105x28 | 0.095 | 0.125 | ks | 50 |  |  |  | bal | [6 empty] | 5.14. | 7
03220 | 5901477332203 | Bodové svítidlo BORYS D GU10 max.50W IP20 béžová/bílá |  | 73.85 | 3.0143 | Ideus Sp. z.o.o. | 94051021 | CN | EC001744 | 105x105x28 | 0.095 | 0.125 | ks | 50 |  |  |  | bal | [6 empty] | 5.14. | 7
03221 | 5901477332210 | Downlight OTTO INOX GU10 max.35W IP20 chrom |  | 92.42 | 3.7722 | Ideus Sp. z.o.o. | 94051091 | CN | EC001702 | 56x56x100 | 0.116 | 0.124 | ks | 50 |  |  |  | bal | [6 empty] | 5.14. | 7
03222 | 5901477332227 | Bodové svítidlo ALUM C GU10 max.50W IP20 bílá/chrom |  | 103.47 | 4.2233 | Ideus Sp. z.o.o. | 94051091 | CN | EC001744 | 92x92x28 | 0.12 | 0.14 | ks | 100 |  |  |  | bal | [6 empty] | 5.14. | 7
03223 | 5901477332234 | Bodové svítidlo BORYS C GU10 max.50W IP20 stříbrná/černá |  | 73.85 | 3.0143 | Ideus Sp. z.o.o. | 94051021 | CN | EC001744 | 105x105x28 | 0.095 | 0.125 | ks | 100 |  |  |  | bal | [6 empty] | 5.14. | 7
03224 | 5901477332241 | Bodové svítidlo BORYS C GU10 max.50W IP20 stříbrná |  | 41.95 | 1.7122 | Ideus Sp. z.o.o. | 94051021 | CN | EC001744 | 105x105x28 | 0.095 | 0.125 | ks | 100 |  |  |  | bal | [6 empty] | 5.14. | 7
03225 | 5901477332258 | Bodové svítidlo BORYS C GU10 max.50W IP20 stříbrná/bílá |  | 73.85 | 3.0143 | Ideus Sp. z.o.o. | 94051021 | CN | EC001744 | 105x105x28 | 0.095 | 0.125 | ks | 100 |  |  |  | bal | [6 empty] | 5.14. | 7
03226 | 5901477332265 | Bodové svítidlo BORYS C GU10 max.50W IP20 béžová/bílá |  | 73.85 | 3.0143 | Ideus Sp. z.o.o. | 94051021 | CN | EC001744 | 105x105x28 | 0.095 | 0.125 | ks | 100 |  |  |  | bal | [6 empty] | 5.14. | 7
03227 | 5901477332272 | Downlight MONI LED C 5W WW IP20 38° stříbrná |  | 81.28 | 3.3176 | Ideus Sp. z.o.o. | 94051040 | CN | EC001702 | 88x88x43 | 0.061 | 0.101 | ks | 50 |  |  |  | bal | [6 empty] | 5.13. | 2
03228 | 5901477332289 | Downlight MONI LED D 5W WW IP20 38° stříbrná |  | 81.28 | 3.3176 | Ideus Sp. z.o.o. | 94051040 | CN | EC001702 | 88x88x43 | 0.068 | 0.109 | ks | 50 |  |  |  | bal | [6 empty] | 5.13. | 2
03229 | 5901477332296 | Downlight MONI LED C 5W WW IP20 38° bílá |  | 81.28 | 3.3176 | Ideus Sp. z.o.o. | 94051040 | CN | EC001702 | 88x88x43 | 0.061 | 0.101 | ks | 50 |  |  |  | bal | [6 empty] | 5.13. | 2
03230 | 5901477332302 | Downlight MONI LED D 5W WW IP20 38° bílá |  | 81.28 | 3.3176 | Ideus Sp. z.o.o. | 94051040 | CN | EC001702 | 88x88x43 | 0.068 | 0.109 | ks | 50 |  |  |  | bal | [6 empty] | 5.13. | 2
03231 | 5901477332319 | Liniové svítidlo TYMON LED 18W NW IP65 bílá |  | 184.84 | 7.5445 | Ideus Sp. z.o.o. | 94054039 | CN | EC002892 | 53x600x28 | 0.179 | 0.194 | ks | 20 |  |  |  | bal | [6 empty] | 4.6. | 7
03232 | 5901477332326 | Liniové svítidlo TYMON LED 36W NW IP65 bílá |  | 314.31 | 12.829 | Ideus Sp. z.o.o. | 94054231 | CN | EC002892 | 53x1200x28 | 0.322 | 0.337 | ks | 20 |  |  |  | bal | [6 empty] | 4.6. | 7
03237 | 5901477332371 | Plafoniera DIANA LED 16W NW IP44 bílá |  | 359.21 | 14.6616 | Ideus Sp. z.o.o. | 94051140 | CN | EC002892 | 350x350x100 | 0.448 | 0.767 | ks | 10 |  |  |  | bal | [6 empty] | 5.13. | 2
03238 | 5901477332388 | Plafoniera DIANA LED 24W NW IP44 bílá |  | 464.2 | 18.9469 | Ideus Sp. z.o.o. | 94051140 | CN | EC002892 | 400x400x105 | 0.589 | 1.025 | ks | 10 |  |  |  | bal | [6 empty] | 5.13. | 2
03241 | 5901477332418 | Plafoniera SOLEO LED 16W NW IP44 bílá |  | 406.72 | 16.6008 | Ideus Sp. z.o.o. | 94051040 | CN | EC002892 | 350x350x100 | 0.415 | 0.778 | ks | 10 |  |  |  | bal | [6 empty] | 5.13. | 2
03242 | 5901477332425 | Plafoniera SOLEO LED 24W NW IP44 bílá |  | 539.48 | 22.0196 | Ideus Sp. z.o.o. | 94051140 | CN | EC002892 | 400x400x105 | 0.644 | 1.109 | ks | 10 |  |  |  | bal | [6 empty] | 5.13. | 2
03246 | 5901477332463 | Zemní svítidlo GAWRA LED C 3W NW IP67 matný chrom |  | 277.34 | 11.32 | Ideus Sp. z.o.o. | 94054099 | CN | EC000758 | 60x60x75 | 0.223 | 0.25 | ks | 50 |  |  |  | bal | [6 empty] | 5.13. | 2
03247 | 5901477332470 | Zemní svítidlo GAWRA LED C 6W NW IP67 matný chrom |  | 369.67 | 15.0886 | Ideus Sp. z.o.o. | 94054099 | CN | EC000758 | 76x76x87 | 0.353 | 0.386 | ks | 50 |  |  |  | bal | [6 empty] | 5.13. | 2
03248 | 5901477332487 | Stropní svítidlo WESPA GU10 max.50W IP20 bílá |  | 258.6 | 10.5551 | Ideus Sp. z.o.o. | 94051091 | CN | EC002892 | 60x60x1100 | 0.319 | 0.395 | ks | 30 |  |  |  | bal | [6 empty] | 4.6. | 7
03249 | 5901477332494 | LED trubice T8 9W CW 320° G13 60cm |  | 66.51 | 2.7147 | Ideus Sp. z.o.o. | 85395000 | CN | EC001959 | 600x26x26 | 0.116 | 0.147 | ks | 30 |  |  |  | bal | [5 empty] | F | 3.4. | 2
03251 | 5901477332517 | Nástěnné svítidlo KINGA GU10 1D max.35W IP20 černá/chrom |  | 221.8 | 9.0531 | Ideus Sp. z.o.o. | 94051091 | CN | EC002892 | 110x105x110 | 0.361 | 0.43 | ks | 24 |  |  |  | bal | [6 empty] | 5.14. | 7
03252 | 5901477332524 | Stropní svítidlo KINGA GU10 2I max.2x35W IP20 černá/chrom |  | 443.69 | 18.1098 | Ideus Sp. z.o.o. | 94051091 | CN | EC002892 | 300x80x140 | 0.649 | 0.769 | ks | 12 |  |  |  | bal | [6 empty] | 5.14. | 7
03253 | 5901477332531 | Stropní svítidlo KINGA GU10 3I max.3x35W IP20 černá/chrom |  | 610.13 | 24.9033 | Ideus Sp. z.o.o. | 94051091 | CN | EC002892 | 500x80x140 | 0.86 | 1.056 | ks | 8 |  |  |  | bal | [6 empty] | 4.6. | 7
03254 | 5901477332548 | Stropní svítidlo KINGA GU10 4I max.4x35W IP20 černá/chrom |  | 739.51 | 30.1841 | Ideus Sp. z.o.o. | 94051091 | CN | EC002892 | 640x80x140 | 1.093 | 1.328 | ks | 6 |  |  |  | bal | [6 empty] | 4.6. | 7
03255 | 5901477332555 | Nástěnné svítidlo OLAF GU10 1C max.35W IP20 chrom |  | 266.2 | 10.8653 | Ideus Sp. z.o.o. | 94051091 | CN | EC002892 | 80x80x120 | 0.245 | 0.312 | ks | 24 |  |  |  | bal | [6 empty] | 5.14. | 7
03256 | 5901477332562 | Stropní svítidlo OLAF GU10 2I max.2x35W IP20 chrom |  | 528.77 | 21.5824 | Ideus Sp. z.o.o. | 94051091 | CN | EC002892 | 405x92x149 | 0.55 | 0.696 | ks | 12 |  |  |  | bal | [6 empty] | 5.14. | 7
03257 | 5901477332579 | Stropní svítidlo OLAF GU10 3I max.3x35W IP20 chrom |  | 721.03 | 29.4298 | Ideus Sp. z.o.o. | 94051091 | CN | EC002892 | 565x92x149 | 0.804 | 0.976 | ks | 12 |  |  |  | bal | [6 empty] | 4.6. | 7
03258 | 5901477332586 | Stropní svítidlo OLAF GU10 4I max.4x35W IP20 chrom |  | 961.4 | 39.2408 | Ideus Sp. z.o.o. | 94051091 | CN | EC002892 | 765x109x149 | 0.954 | 1.251 | ks | 8 |  |  |  | bal | [6 empty] | 4.6. | 7
03259 | 5901477332593 | Nástěnné svítidlo ETNA G9 1C max.25W IP20 chrom |  | 129.39 | 5.2812 | Ideus Sp. z.o.o. | 94051091 | CN | EC002892 | 143x80x92 | 0.228 | 0.272 | ks | 24 |  |  |  | bal | [6 empty] | 5.14. | 7
03260 | 5901477332609 | Stropní svítidlo ETNA G9 2I max.2x25W IP20 chrom |  | 184.67 | 7.5376 | Ideus Sp. z.o.o. | 94051091 | CN | EC002892 | 300x80x119 | 0.419 | 0.52 | ks | 12 |  |  |  | bal | [6 empty] | 5.14. | 7
03261 | 5901477332616 | Stropní svítidlo ETNA G9 3I max.3x25W IP20 chrom |  | 221.63 | 9.0461 | Ideus Sp. z.o.o. | 94051091 | CN | EC002892 | 500x80x119 | 0.576 | 0.773 | ks | 12 |  |  |  | bal | [6 empty] | 4.6. | 7
03262 | 5901477332623 | Stropní svítidlo ETNA G9 4I max.4x25W IP20 chrom |  | 295.57 | 12.0641 | Ideus Sp. z.o.o. | 94051091 | CN | EC002892 | 640x80x119 | 0.717 | 0.966 | ks | 8 |  |  |  | bal | [6 empty] | 4.6. | 7
03263 | 5901477332630 | Stropní svítidlo ALMERO E27 max.42W IP20 bílá |  | 517.63 | 21.1278 | Ideus Sp. z.o.o. | 94051098 | CN | EC002892 | 320x320x1150 | 1.213 | 1.797 | ks | 1 |  |  |  | bal | [6 empty] | 4.6. | 7
03264 | 5901477332647 | Závěsné svítidlo JUSTA E27 max. 42W IP20 černá |  | 221.8 | 9.0531 | Ideus Sp. z.o.o. | 94051098 | CN | EC002892 | 160x160x1150 | 0.259 | 0.421 | ks | 20 |  |  |  | bal | [6 empty] | 4.6. | 7
03265 | 5901477332654 | Závěsné svítidlo JUSTA E27 max. 42W IP20 bílá |  | 221.8 | 9.0531 | Ideus Sp. z.o.o. | 94051098 | CN | EC002892 | 160x160x1150 | 0.273 | 0.435 | ks | 20 |  |  |  | bal | [6 empty] | 4.6. | 7
03267 | 5901477332678 | Závěsné svítidlo GALAXA 18 E27 max. 42W IP20 černá |  | 280.97 | 11.4682 | Ideus Sp. z.o.o. | 94051098 | CN | EC002892 | 180x180x1150 | 0.25 | 0.409 | ks | 20 |  |  |  | bal | [6 empty] | 4.6. | 7
03268 | 5901477332685 | Závěsné svítidlo GALAXA 27 E27 max. 42W IP20 černá |  | 369.67 | 15.0886 | Ideus Sp. z.o.o. | 94051098 | CN | EC002892 | 270x270x1150 | 0.371 | 0.636 | ks | 18 |  |  |  | bal | [6 empty] | 4.6. | 7
03270 | 5901477332708 | Závěsné svítidlo VERONE 12 E27 max. 42W IP20 stříbrná |  | 288.14 | 11.7608 | Ideus Sp. z.o.o. | 94051098 | CN | EC002892 | 120x120x1150 | 0.256 | 0.347 | ks | 20 |  |  |  | bal | [6 empty] | 4.6. | 7
03271 | 5901477332715 | Závěsné svítidlo VERONE 30 E27 max. 42W IP20 stříbrná |  | 369.67 | 15.0886 | Ideus Sp. z.o.o. | 94051098 | CN | EC002892 | 300x300x1100 | 0.365 | 0.651 | ks | 18 |  |  |  | bal | [6 empty] | 4.6. | 7
03272 | 5901477332722 | Downlight MARTIN LED C 6W NW IP20 matný chrom |  | 119.76 | 4.8882 | Ideus Sp. z.o.o. | 94051098 | CN | EC001702 | 120x120x35 | 0.178 | 0.214 | ks | 40 |  |  |  | bal | [6 empty] | 5.13. | 2
03274 | 5901477332746 | Downlight MARTIN LED C 18W NW IP20 matný chrom |  | 227.54 | 9.2873 | Ideus Sp. z.o.o. | 94051098 | CN | EC001702 | 225x225x35 | 0.429 | 0.524 | ks | 20 |  |  |  | bal | [6 empty] | 5.13. | 2
03275 | 5901477332753 | Downlight MARTIN LED C 24W NW IP20 matný chrom |  | 332.54 | 13.5731 | Ideus Sp. z.o.o. | 94051098 | CN | EC001702 | 300x300x35 | 0.755 | 0.899 | ks | 20 |  |  |  | bal | [6 empty] | 5.13. | 2
03276 | 5901477332760 | Downlight MARTIN LED D 6W NW IP20 matný chom |  | 119.76 | 4.8882 | Ideus Sp. z.o.o. | 94051098 | CN | EC001702 | 120x120x35 | 0.198 | 0.235 | ks | 40 |  |  |  | bal | [6 empty] | 5.13. | 2
03277 | 5901477332777 | Downlight MARTIN LED D 12W NW IP20 matný chrom |  | 179.69 | 7.3343 | Ideus Sp. z.o.o. | 94051098 | CN | EC001702 | 170x170x35 | 0.344 | 0.403 | ks | 40 |  |  |  | bal | [6 empty] | 5.13. | 2
03278 | 5901477332784 | Downlight MARTIN LED D 18W NW IP20 matný chrom |  | 227.54 | 9.2873 | Ideus Sp. z.o.o. | 94051098 | CN | EC001702 | 225x225x35 | 0.544 | 0.633 | ks | 20 |  |  |  | bal | [6 empty] | 5.13. | 2
03279 | 5901477332791 | Downlight MARTIN LED D 24W NW IP20 matný chrom |  | 332.54 | 13.5731 | Ideus Sp. z.o.o. | 94051098 | CN | EC001702 | 300x300x35 | 0.948 | 1.088 | ks | 20 |  |  |  | bal | [6 empty] | 5.13. | 2
03282 | 5901477332821 | Plafoniera RINGE LED 16W NW IP44 bílá |  | 452.55 | 18.4714 | Ideus Sp. z.o.o. | 94051140 | CN | EC002892 | 350x350x70 | 0.492 | 0.805 | ks | 10 |  |  |  | bal | [6 empty] | 5.13. | 2
03283 | 5901477332838 | Plafoniera RINGE LED 24W NW IP44 bílá |  | 558.31 | 22.7882 | Ideus Sp. z.o.o. | 94051140 | CN | EC002892 | 400x400x70 | 0.625 | 1.014 | ks | 10 |  |  |  | bal | [6 empty] | 5.13. | 2
03285 | 5901477332852 | Dekorační svítidlo MIGO LED 5W NW IP20 bílá |  | 221.63 | 9.0461 | Ideus Sp. z.o.o. | 94051098 | CN | EC002892 | 300x90x120 | 0.481 | 0.625 | ks | 12 |  |  |  | bal | [6 empty] | 5.13. | 2
03286 | 5901477332869 | Dekorační svítidlo MIGO LED 5W NW IP20 černá |  | 221.63 | 9.0461 | Ideus Sp. z.o.o. | 94051098 | CN | EC002892 | 300x90x120 | 0.481 | 0.625 | ks | 12 |  |  |  | bal | [6 empty] | 5.13. | 2
03290 | 5901477332906 | Stolní lampa PERLO E14 max.40W IP20 stříbrná/černá |  | 332.7 | 13.5796 | Ideus Sp. z.o.o. | 94052091 | CN | EC000302 | 160x160x295 | 0.552 | 0.664 | ks | 8 |  |  |  | bal | [6 empty] | 5.14. | 7
03291 | 5901477332913 | Stolní lampa PERLO E14 max.40W IP20 zlatá/bílá |  | 332.7 | 13.5796 | Ideus Sp. z.o.o. | 94052091 | CN | EC000302 | 160x160x295 | 0.555 | 0.665 | ks | 8 |  |  |  | bal | [6 empty] | 5.14. | 7
03292 | 5901477332920 | Stolní lampa JAGODA E14 max.40W IP20 chrom/černá |  | 369.5 | 15.0816 | Ideus Sp. z.o.o. | 94052091 | CN | EC000302 | 200x200x250 | 0.733 | 0.872 | ks | 8 |  |  |  | bal | [6 empty] | 5.14. | 7
03496 | 5901477334962 | Downlight MARTIN LED C 12W NW IP20 matný chrom |  | 179.69 | 7.3343 | Ideus Sp. z.o.o. | 94051098 | CN | EC001702 | 170x170x35 | 0.325 | 0.385 | ks | 40 |  |  |  | bal | [6 empty] | 5.13. | 2
03499 | 5901477334993 | Stropní svítidlo WESPA GU10 max.50W IP20 černá |  | 295.74 | 12.071 | Ideus Sp. z.o.o. | 94051091 | CN | EC002892 | 60x60x1100 | 0.315 | 0.391 | ks | 30 |  |  |  | bal | [6 empty] | 4.6. | 7
03500 | 5901477335006 | Stropní svítidlo WESPA GU10 max.50W IP20 stříbrná |  | 258.6 | 10.5551 | Ideus Sp. z.o.o. | 94051091 | CN | EC002892 | 60x60x1100 | 0.315 | 0.391 | ks | 30 |  |  |  | bal | [6 empty] | 4.6. | 7
03502 | 5901477335020 | Lištové svítidlo BERLIN GU10 max.35W IP20 bílá |  | 103.47 | 4.2233 | Ideus Sp. z.o.o. | 94054091 | CN | EC002892 | 55x85x150 | 0.151 | 0.188 | ks | 48 |  |  |  | bal | [6 empty] | 5.14. | 7
03503 | 5901477335037 | Lištové svítidlo BERLIN GU10 max.35W IP20 černá |  | 103.47 | 4.2233 | Ideus Sp. z.o.o. | 94054091 | CN | EC002892 | 55x85x150 | 0.151 | 0.188 | ks | 48 |  |  |  | bal | [6 empty] | 5.14. | 7
03504 | 5901477335044 | Lištové svítidlo HAGA GU10 max.35W IP20 bílá |  | 184.58 | 7.5339 | Ideus Sp. z.o.o. | 94054091 | CN | EC002892 | 85x55x145 | 0.186 | 0.222 | ks | 48 |  |  |  | bal | [6 empty] | 5.14. | 7
03505 | 5901477335051 | Lištové svítidlo HAGA GU10 max.35W IP20 černá |  | 184.58 | 7.5339 | Ideus Sp. z.o.o. | 94054091 | CN | EC002892 | 85x55x145 | 0.184 | 0.22 | ks | 48 |  |  |  | bal | [6 empty] | 5.14. | 7
03522 | 5901477335228 | Bodové svítidlo IGA LED C 2,2W NW IP20 bílá |  | 92.42 | 3.7722 | Ideus Sp. z.o.o. | 94054099 | CN | EC001744 | 70x70x15 | 0.039 | 0.055 | ks | 100 |  |  |  | bal | [6 empty] | 5.13. | 2
03526 | 5901477335266 | Závěsné svítidlo VOLTA bílá E27 max.60W IP20 |  | 58.91 | 2.4045 | Ideus Sp. z.o.o. | 94051040 | CN | EC002892 | 90x90x1000 | 0.106 | 0.125 | ks | 50 |  |  |  | bal | [6 empty] | 4.6. | 7
03533 | 5901477335334 | Downlight BEMOL DWL GU10 max.35W IP20 černá |  | 184.84 | 7.5445 | Ideus Sp. z.o.o. | 94051091 | CN | EC002892 | 70x70x100 | 0.185 | 0.245 | ks | 30 |  |  |  | bal | [6 empty] | 5.14. | 7
03534 | 5901477335341 | Přisazené svítidlo BEMOL SPT GU10 max.35W IP20 černá |  | 221.63 | 9.0461 | Ideus Sp. z.o.o. | 94051091 | CN | EC002892 | 70x70x182 | 0.322 | 0.378 | ks | 30 |  |  |  | bal | [6 empty] | 5.14. | 7
03535 | 5901477335358 | Downlight SLIM IRON LED C 3W NW IP20 120° bílá |  | 84.06 | 3.431 | Ideus Sp. z.o.o. | 94051098 | CN | EC001702 | 86x86x16 | 0.062 | 0.09 | ks | 60 |  |  |  | bal | [6 empty] | 5.13. | 2
03536 | 5901477335365 | Downlight SLIM IRON LED D 3W NW IP20 120° bílá |  | 84.06 | 3.431 | Ideus Sp. z.o.o. | 94051098 | CN | EC001702 | 86x86x16 | 0.064 | 0.088 | ks | 60 |  |  |  | bal | [6 empty] | 5.13. | 2
03537 | 5901477335372 | Downlight BEMOL DWL GU10 max.35W IP20 bílá |  | 184.84 | 7.5445 | Ideus Sp. z.o.o. | 94051091 | CN | EC002892 | 70x70x100 | 0.191 | 0.232 | ks | 30 |  |  |  | bal | [6 empty] | 5.14. | 7
03538 | 5901477335389 | Přisazené svítidlo BEMOL SPT GU10 max.35W IP20 bílá |  | 221.63 | 9.0461 | Ideus Sp. z.o.o. | 94051091 | CN | EC002892 | 70x70x182 | 0.334 | 0.391 | ks | 30 |  |  |  | bal | [6 empty] | 5.14. | 7
03539 | 5901477335396 | Bodové svítidlo DOMEN GU10 max. 35W IP20 bílá |  | 228.98 | 9.3461 | Ideus Sp. z.o.o. | 94051091 | CN | EC002892 | 76x76x128 | 0.291 | 0.339 | ks | 30 |  |  |  | bal | [6 empty] | 5.14. | 7
03540 | 5901477335402 | Bodové svítidlo DOMEN GU10 max. 35W IP20 černá |  | 228.98 | 9.3461 | Ideus Sp. z.o.o. | 94051091 | CN | EC002892 | 76x76x128 | 0.284 | 0.333 | ks | 30 |  |  |  | bal | [6 empty] | 5.14. | 7
03541 | 5901477335419 | Downlight SLIM IRON LED C 6W NW IP20 120° bílá |  | 116.56 | 4.7576 | Ideus Sp. z.o.o. | 94051098 | CN | EC001702 | 118x118x16 | 0.116 | 0.149 | ks | 60 |  |  |  | bal | [6 empty] | 5.13. | 2
03542 | 5901477335426 | Stolní lampa ZYTA CAT E14 max.25W IP20 bílá |  | 159.01 | 6.4902 | Ideus Sp. z.o.o. | 94052091 | CN | EC000302 | 100x100x150 | 0.152 | 0.204 | ks | 48 |  |  |  | bal | [6 empty] | 5.14. | 7
03543 | 5901477335433 | Stolní lampa ZYTA FOOT CAT E14 max.25W IP20 žlutá |  | 184.84 | 7.5445 | Ideus Sp. z.o.o. | 94052091 | CN | EC000302 | 120x120x270 | 0.263 | 0.348 | ks | 40 |  |  |  | bal | [6 empty] | 5.14. | 7
03544 | 5901477335440 | Stolní lampa GOLF E14 max.25W IP20 chrom/bílá |  | 295.74 | 12.071 | Ideus Sp. z.o.o. | 94052091 | CN | EC000302 | 190x115x265 | 0.513 | 0.606 | ks | 30 |  |  |  | bal | [6 empty] | 5.14. | 7
03547 | 5901477335471 | Liniové svítidlo pro T8 LED 60cm TUBI LED 9W NW IP20 320° bílá |  | 73.85 | 3.0143 | Ideus Sp. z.o.o. | 94051098 | CN | EC002892 | 610x39x57 | 0.217 | 0.233 | ks | 25 |  |  |  | bal | [6 empty] | 4.6. | 7
03548 | 5901477335488 | Liniové svítidlo pro T8 LED 120cm TUBI LED 18W NW IP20 320° bílá |  | 140.44 | 5.7322 | Ideus Sp. z.o.o. | 94051098 | CN | EC002892 | 1210x39x57 | 0.417 | 0.46 | ks | 25 |  |  |  | bal | [6 empty] | 4.6. | 7
03549 | 5901477335495 | Zahradní solární lampa IBRA LED 0,18W CW IP44 90° černá |  | 127.87 | 5.2192 | Ideus Sp. z.o.o. | 94054039 | CN | EC002892 | 87x145x275 | 0.159 | 0.225 | ks | 18 |  |  |  | bal | [6 empty] | 5.13. | 2
03550 | 5901477335501 | Zahradní solární lampa ZLATAN LED 0,18W CW IP44 60° chrom |  | 137.49 | 5.6118 | Ideus Sp. z.o.o. | 94054099 | CN | EC000302 | 70x180x360 | 0.218 | 0.274 | ks | 24 |  |  |  | bal | [6 empty] | 5.13. | 2
03551 | 5901477335518 | Zahradní solární lampa ESTERA LED WLL 0,12W CW IP44 360° chrom |  | 295.74 | 12.071 | Ideus Sp. z.o.o. | 94054099 | CN | EC002892 | 145x195x260 | 0.598 | 0.742 | ks | 8 |  |  |  | bal | [6 empty] | 5.13. | 2
03552 | 5901477335525 | Zahradní solární lampa ESTERA LED 40 0,12W CW IP44 360° chrom |  | 332.7 | 13.5796 | Ideus Sp. z.o.o. | 94054099 | CN | EC000300 | 145x145x400 | 0.711 | 0.889 | ks | 6 |  |  |  | bal | [6 empty] | 5.13. | 2
03553 | 5901477335532 | Dekorační svítidlo ZELDA LED C 2x5W NW IP20 180° bílá |  | 443.52 | 18.1029 | Ideus Sp. z.o.o. | 94051098 | CN | EC002892 | 310x25x90 | 0.429 | 0.492 | ks | 40 |  |  |  | bal | [6 empty] | 5.13. | 2
03554 | 5901477335549 | Dekorační svítidlo ZELDA LED C 2x5W NW IP20 180° černá |  | 443.52 | 18.1029 | Ideus Sp. z.o.o. | 94051098 | CN | EC002892 | 310x25x90 | 0.439 | 0.495 | ks | 40 |  |  |  | bal | [6 empty] | 5.13. | 2
03558 | 5901477335587 | Nástěnné svítidlo KASJAN C GU10 max. 35W IP54 šedá |  | 221.8 | 9.0531 | Ideus Sp. z.o.o. | 94054039 | CN | EC002892 | 110x100x173 | 0.588 | 0.681 | ks | 8 |  |  |  | bal | [6 empty] | 5.14. | 7
03559 | 5901477335594 | Nástěnné svítidlo KASJAN C 2xGU10 max. 2x35W IP54 šedá |  | 295.65 | 12.0673 | Ideus Sp. z.o.o. | 94054039 | CN | EC002892 | 110x100x225 | 0.703 | 0.791 | ks | 8 |  |  |  | bal | [6 empty] | 5.14. | 7
03560 | 5901477335600 | Podlinka MANUEL LED 6,5W NW IP20 120° bílá |  | 258.77 | 10.562 | Ideus Sp. z.o.o. | 94054039 | CN | EC002892 | 330x61x24 | 0.302 | 0.377 | ks | 30 |  |  |  | bal | [6 empty] | 5.13. | 2
03561 | 5901477335617 | Podlinka MANUEL LED 10W NW IP20 120° bílá |  | 295.74 | 12.071 | Ideus Sp. z.o.o. | 94054039 | CN | EC002892 | 558x61x24 | 0.437 | 0.539 | ks | 30 |  |  |  | bal | [6 empty] | 5.13. | 2
03566 | 5901477335662 | Downlight OTTO GU10 max.35W IP20 bílá |  | 92.42 | 3.7722 | Ideus Sp. z.o.o. | 94051091 | CN | EC001702 | 56x56x100 | 0.111 | 0.143 | ks | 50 |  |  |  | bal | [6 empty] | 5.14. | 7
03567 | 5901477335679 | Downlight OTTO GU10 max.35W IP20 černá |  | 92.42 | 3.7722 | Ideus Sp. z.o.o. | 94051091 | CN | EC002892 | 56x56x100 | 0.117 | 0.156 | ks | 50 |  |  |  | bal | [6 empty] | 5.14. | 7
03568 | 5901477335686 | Nástěnné svítidlo TARAS SPT INOX GU10 max. 35W IP54 matný chrom |  | 221.63 | 9.0461 | Ideus Sp. z.o.o. | 94054091 | CN | EC002892 | 75x86x148 | 0.556 | 0.571 | ks | 12 |  |  |  | bal | [6 empty] | 5.14. | 7
03569 | 5901477335693 | Nástěnné svítidlo TARAS WLL INOX GU10 max.35W IP54 matný chrom |  | 221.63 | 9.0461 | Ideus Sp. z.o.o. | 94054091 | CN | EC002892 | 75x86x130 | 0.499 | 0.531 | ks | 12 |  |  |  | bal | [6 empty] | 5.14. | 7
03570 | 5901477335709 | Nástěnné svítidlo TARAS WLL INOX 2xGU10 max. 2x35W IP54 matný chrom |  | 295.57 | 12.0641 | Ideus Sp. z.o.o. | 94054091 | CN | EC002892 | 75x86x180 | 0.766 | 0.809 | ks | 12 |  |  |  | bal | [6 empty] | 5.14. | 7
03571 | 5901477335716 | Downlight SLIM IRON LED D 6W NW IP20 120° bílá |  | 116.56 | 4.7576 | Ideus Sp. z.o.o. | 94051098 | CN | EC001702 | 118x118x16 | 0.127 | 0.166 | ks | 60 |  |  |  | bal | [6 empty] | 5.13. | 2
03577 | 5901477335778 | Stolní lampa RADAR 50 E14 max. 40W IP20 šedá |  | 258.77 | 10.562 | Ideus Sp. z.o.o. |  | CN | EC002892 | 240x240x500 | 0.534 | 0.709 | ks | 4 |  |  |  | bal | [6 empty] | 4.6. | 7
03579 | 5901477335792 | Podlinka MATYLDA LED 9W NW IP44 120° stříbrná |  | 221.8 | 9.0531 | Ideus Sp. z.o.o. | 94054039 | CN | EC002892 | 305x80x45 | 0.303 | 0.367 | ks | 20 |  |  |  | bal | [6 empty] | 5.13. | 2
03580 | 5901477335808 | Podlinka MATYLDA LED 18W NW IP44 120° stříbrná |  | 369.5 | 15.0816 | Ideus Sp. z.o.o. | 94054039 | CN | EC001716 | 605x80x45 | 0.482 | 0.584 | ks | 20 |  |  |  | bal | [6 empty] | 4.6. | 7
03581 | 5901477335815 | LED pásek LATE LED 3m 180 neutrální bílá BLISTER |  | 177.41 | 7.2412 | Ideus Sp. z.o.o. |  | CN | EC002706 | 3000x8x2 | 0.105 | 0.156 | ks | 20 |  |  |  | bal | [5 empty] | E | 3.4. | 6
03582 | 5901477335822 | LED pásek LATE LED 3m 180 neutrální bílá IP65 BLISTER |  | 206.95 | 8.4469 | Ideus Sp. z.o.o. |  | CN | EC002706 | 3000x8x2 | 0.132 | 0.183 | ks | 20 |  |  |  | bal | [5 empty] | E | 3.4. | 6
03583 | 5901477335839 | LED pásek LATE LED 5m 300 neutrální bílá BLISTER |  | 212.94 | 8.6914 | Ideus Sp. z.o.o. |  | CN | EC002706 | 5000x8x2 | 0.127 | 0.184 | ks | 20 |  |  |  | bal | [5 empty] | E | 3.4. | 10
03584 | 5901477335846 | LED pásek LATE LED 5m 300 neutrální bílá IP65 BLISTER |  | 270.59 | 11.0445 | Ideus Sp. z.o.o. |  | CN | EC002706 | 5000x8x2 | 0.181 | 0.242 | ks | 20 |  |  |  | bal | [5 empty] | E | 3.4. | 10
03585 | 5901477335853 | Podlinka BARY LED 9W NW IP42 140° 30cm bílá |  | 99.59 | 4.0649 | Ideus Sp. z.o.o. | 94054039 | CN | EC002892 | 300x60x26 | 0.087 | 0.116 | ks | 50 |  |  |  | bal | [6 empty] | 5.13. | 2
03586 | 5901477335860 | Podlinka BARY LED 18W NW IP42 140° 60cm bílá |  | 133.01 | 5.429 | Ideus Sp. z.o.o. | 94054039 | CN | EC002892 | 600x60x26 | 0.141 | 0.187 | ks | 50 |  |  |  | bal | [6 empty] | 4.6. | 7
03587 | 5901477335877 | Podlinka BARY LED 27W NW IP42 140° 90cm bílá |  | 166.18 | 6.7829 | Ideus Sp. z.o.o. | 94054039 | CN | EC002892 | 900x60x26 | 0.181 | 0.256 | ks | 50 |  |  |  | bal | [6 empty] | 4.6. | 7
03588 | 5901477335884 | Podlinka BARY LED 36W NW IP42 140° 120cm bílá |  | 199.44 | 8.1404 | Ideus Sp. z.o.o. | 94054039 | CN | EC002892 | 1200x60x26 | 0.223 | 0.32 | ks | 50 |  |  |  | bal | [6 empty] | 4.6. | 7
03589 | 5901477335891 | Bodové svítidlo ALUM C GU10 max.50W IP20 černá/chrom |  | 103.47 | 4.2233 | Ideus Sp. z.o.o. | 94051091 | CN | EC001744 | 92x92x28 | 0.105 | 0.131 | ks | 100 |  |  |  | bal | [6 empty] | 5.14. | 7
03595 | 5901477335952 | Bodové svítidlo SELENA C GU10/MR16 max.35W IP20 chrom |  | 51.65 | 2.1082 | Ideus Sp. z.o.o. | 94051050 | CN | EC001744 | 90x90x25 | 0.067 | 0.097 | ks | 50 |  |  |  | bal | [6 empty] | 5.14. | 7
03596 | 5901477335969 | Bodové svítidlo SELENA D GU10/MR16 max.35W IP20 chrom |  | 51.65 | 2.1082 | Ideus Sp. z.o.o. | 94051050 | CN | EC001744 | 90x90x25 | 0.087 | 0.118 | ks | 50 |  |  |  | bal | [6 empty] | 5.14. | 7
03597 | 5901477335976 | Bodové svítidlo SELENA C GU10/MR16 max.35W IP20 sklo/chrom |  | 51.65 | 2.1082 | Ideus Sp. z.o.o. | 94051050 | CN | EC001744 | 90x90x25 | 0.067 | 0.098 | ks | 50 |  |  |  | bal | [6 empty] | 5.14. | 7
03598 | 5901477335983 | Bodové svítidlo SELENA D GU10/MR16 max.35W IP20 sklo/chrom |  | 51.65 | 2.1082 | Ideus Sp. z.o.o. | 94051050 | CN | EC001744 | 90x90x25 | 0.091 | 0.12 | ks | 50 |  |  |  | bal | [6 empty] | 5.14. | 7
03599 | 5901477335990 | Bodové svítidlo SELENA C GU10/MR16 max.35W IP20 černá/chrom |  | 51.65 | 2.1082 | Ideus Sp. z.o.o. | 94051050 | CN | EC001744 | 90x90x25 | 0.071 | 0.102 | ks | 50 |  |  |  | bal | [6 empty] | 5.14. | 7
03600 | 5901477336003 | Bodové svítidlo SELENA D GU10/MR16 max.35W IP20 černá/chrom |  | 51.65 | 2.1082 | Ideus Sp. z.o.o. | 94051050 | CN | EC001744 | 90x90x25 | 0.091 | 0.121 | ks | 50 |  |  |  | bal | [6 empty] | 5.14. | 7
03613 | 5901477336133 | Zahradní solární lampa GARET LED C 0,5W CW IP65 120° chrom |  | 147.87 | 6.0355 | Ideus Sp. z.o.o. | 94054099 | CN | EC002892 | 120x120x130 | 0.192 | 0.249 | ks | 30 |  |  |  | bal | [6 empty] | 5.13. | 2
03614 | 5901477336140 | Zahradní solární lampa GARET LED V 0,5W CW IP65 120° chrom |  | 147.87 | 6.0355 | Ideus Sp. z.o.o. | 94054099 | CN | EC002892 | 140x140x130 | 0.209 | 0.257 | ks | 30 |  |  |  | bal | [6 empty] | 5.13. | 2
03615 | 5901477336157 | Solární lampa s číslem NUMERO LED 0,12W CW IP44 90° chrom |  | 443.69 | 18.1098 | Ideus Sp. z.o.o. | 94054099 | CN | EC000300 | 200x48x300 | 0.818 | 0.992 | ks | 12 |  |  |  | bal | [6 empty] | 5.13. | 2
03623 | 5901477336232 | Bodové svítidlo ALUM C GU10 max.50W IP20 béžová/chrom |  | 96.05 | 3.9204 | Ideus Sp. z.o.o. | 94051091 | CN | EC002892 | 92x92x28 | 0.105 | 0.136 | ks | 100 |  |  |  | bal | [6 empty] | 5.14. | 7
03624 | 5901477336249 | Bodové svítidlo ALUM C GU10 max.50W IP20 matná černá/chrom |  | 103.47 | 4.2233 | Ideus Sp. z.o.o. | 94051091 | CN | EC002892 | 92x92x28 | 0.106 | 0.135 | ks | 100 |  |  |  | bal | [6 empty] | 5.14. | 7
03625 | 5901477336256 | Bodové svítidlo ALUM D GU10 max.50W IP20 béžová/chrom |  | 96.05 | 3.9204 | Ideus Sp. z.o.o. | 94051091 | CN | EC002892 | 93x93x28 | 0.116 | 0.151 | ks | 50 |  |  |  | bal | [6 empty] | 5.14. | 7
03626 | 5901477336263 | Bodové svítidlo ALUM D GU10 max.50W IP20 matná černá/chrom |  | 103.47 | 4.2233 | Ideus Sp. z.o.o. | 94051091 | CN | EC002892 | 93x93x28 | 0.112 | 0.145 | ks | 50 |  |  |  | bal | [6 empty] | 5.14. | 7
03631 | 5901477336317 | Závěsné svítidlo FLARA LED 24W bílá NW 60cm |  | 184.67 | 184.67 | Ideus Sp. z.o.o. | 94051021 | CN | EC002892 | 600x198x61 | 1.311 | 1.421 | ks | 8 |  |  |  | bal | [6 empty] | 4.6. | 7
03632 | 5901477336324 | Závěsné svítidlo FLARA LED 24W černá NW 60cm |  | 184.67 | 184.67 | Ideus Sp. z.o.o. | 94051021 | CN | EC002892 | 600x198x61 | 1.311 | 1.532 | ks | 8 |  |  |  | bal | [6 empty] | 4.6. | 7
03633 | 5901477336331 | Závěsné svítidlo FLARA LED 45W bílá NW 120cm |  | 739.51 | 739.51 | Ideus Sp. z.o.o. | 94051021 | CN | EC002892 | 1200x198x61 | 2.321 | 2.724 | ks | 8 |  |  |  | bal | [6 empty] | 4.6. | 7
03634 | 5901477336348 | Závěsné svítidlo FLARA LED 45W černá NW 120cm |  | 739.51 | 739.51 | Ideus Sp. z.o.o. | 94051190 | CN | EC002892 | 1200x198x61 | 2.064 | 2.471 | ks | 8 |  |  |  | bal | [6 empty] | 4.6. | 7
03637 | 5901477336379 | Plafoniera SPARTA LED C 24W NW IP44 160° bílá |  | 439.98 | 17.9584 | Ideus Sp. z.o.o. | 94051021 | CN | EC002892 | 370x370x50 | 0.578 | 0.877 | ks | 10 |  |  |  | bal | [6 empty] | 5.13. | 2
03638 | 5901477336386 | Plafoniera SPARTA LED C 48W NW IP44 160° bílá |  | 765.25 | 31.2347 | Ideus Sp. z.o.o. | 94051021 | CN | EC002892 | 480x480x50 | 1.11 | 1.533 | ks | 5 |  |  |  | bal | [6 empty] | 5.13. | 2
03639 | 5901477336393 | Plafoniera SPARTA LED D 36W NW IP44 160° bílá |  | 739.51 | 30.1841 | Ideus Sp. z.o.o. | 94051021 | CN | EC002892 | 430x430x55 | 1.162 | 1.506 | ks | 10 |  |  |  | bal | [6 empty] | 5.13. | 2
03640 | 5901477336409 | Plafoniera SPARTA LED D 48W NW IP44 160° bílá |  | 628.53 | 25.6543 | Ideus Sp. z.o.o. | 94051021 | CN | EC002892 | 530x530x55 | 1.752 | 2.231 | ks | 5 |  |  |  | bal | [6 empty] | 4.6. | 7
03641 | 5901477336416 | Plafoniera TETRIS LED C 24W NW IP44 160° bílá |  | 465.89 | 19.0159 | Ideus Sp. z.o.o. | 94051021 | CN | EC002892 | 370x370x55 | 0.589 | 0.889 | ks | 10 |  |  |  | bal | [6 empty] | 5.13. | 2
03642 | 5901477336423 | Plafoniera TETRIS LED C 48W NW IP44 160° bílá |  | 898.52 | 36.6743 | Ideus Sp. z.o.o. | 94051021 | CN | EC002892 | 490x490x55 | 1.098 | 1.519 | ks | 5 |  |  |  | bal | [6 empty] | 5.13. | 2
03643 | 5901477336430 | Plafoniera TETRIS LED D 36W NW IP44 160° bílá |  | 591.56 | 24.1453 | Ideus Sp. z.o.o. | 94051021 | CN | EC002892 | 430x430x55 | 1.211 | 1.551 | ks | 10 |  |  |  | bal | [6 empty] | 5.13. | 2
03644 | 5901477336447 | Plafoniera TETRIS LED D 48W NW IP44 160° bílá |  | 628.53 | 25.6543 | Ideus Sp. z.o.o. | 94051021 | CN | EC002892 | 530x530x55 | 1.814 | 2.307 | ks | 5 |  |  |  | bal | [6 empty] | 4.6. | 7
03645 | 5901477336454 | Plafoniera KIDI LED DINO 20W NW IP44 160° bílá |  | 332.7 | 13.5796 | Ideus Sp. z.o.o. | 94051021 | CN | EC002892 | 335x335x70 | 0.48 | 0.759 | ks | 10 |  |  |  | bal | [6 empty] | 5.13. | 2
03646 | 5901477336461 | Plafoniera KIDI LED DINO 28W NW IP44 160° bílá |  | 421.49 | 17.2037 | Ideus Sp. z.o.o. | 94051021 | CN | EC002892 | 385x385x70 | 0.65 | 0.977 | ks | 10 |  |  |  | bal | [6 empty] | 5.13. | 2
03647 | 5901477336478 | Plafoniera KIDI LED COSMOS 20W NW IP44 160° bílá |  | 332.7 | 13.5796 | Ideus Sp. z.o.o. | 94051021 | CN | EC002892 | 335x335x70 | 0.48 | 0.759 | ks | 10 |  |  |  | bal | [6 empty] | 5.13. | 2
03648 | 5901477336485 | Plafoniera KIDI LED COSMOS 28W NW IP44 160° bílá |  | 421.49 | 17.2037 | Ideus Sp. z.o.o. | 94051021 | CN | EC002892 | 385x385x70 | 0.65 | 0.977 | ks | 10 |  |  |  | bal | [6 empty] | 5.13. | 2
03649 | 5901477336492 | Stolní lampička dětská NUKA E14 modrá |  | 184.67 | 7.5376 | Ideus Sp. z.o.o. | 94054091 | CN | EC000302 | 150x150x310 | 0.453 | 0.569 | ks | 8 |  |  |  | bal | [6 empty] | 5.14. | 7
03650 | 5901477336508 | Stolní lampička dětská NUKA E14 hnědá |  | 184.67 | 7.5376 | Ideus Sp. z.o.o. | 94054091 | CN | EC000302 | 150x150x310 | 0.441 | 0.556 | ks | 8 |  |  |  | bal | [6 empty] | 5.14. | 7
03651 | 5901477336515 | Stolní lampička dětská NUKA E14 růžová |  | 243.07 | 9.9212 | Ideus Sp. z.o.o. | 94054091 | CN | EC000302 | 150x150x310 | 0.475 | 0.59 | ks | 8 |  |  |  | bal | [6 empty] | 5.14. | 7
03652 | 5901477336522 | Nástěnné svítidlo GRYF E27 D max. 15W IP44 |  | 258.77 | 10.562 | Ideus Sp. z.o.o. | 94054091 | CN | EC002892 | 83x114x165 | 0.424 | 0.498 | ks | 24 |  |  |  | bal | [6 empty] | 5.14. | 7
03653 | 5901477336539 | Nástěnné svítidlo GRYF 2xE27 D max. 15W IP44 |  | 332.7 | 13.5796 | Ideus Sp. z.o.o. | 94054091 | CN | EC002892 | 83x114x325 | 0.704 | 0.81 | ks | 12 |  |  |  | bal | [6 empty] | 5.14. | 7
03654 | 5901477336546 | Zahradní sloupek GRYF 50 E27 D max. 15W IP44 |  | 432.47 | 17.6518 | Ideus Sp. z.o.o. | 94054091 | CN | EC002892 | 83x83x500 | 0.556 | 0.994 | ks | 8 |  |  |  | bal | [6 empty] | 5.14. | 7
03655 | 5901477336553 | Přisazené svítidlo MEGAN SPT GU10 IP20 max. 35W bílá |  | 147.62 | 6.0253 | Ideus Sp. z.o.o. | 94051190 | CN | EC002892 | 70x108x122 | 0.226 | 0.28 | ks | 30 |  |  |  | bal | [6 empty] | 5.14. | 7
03656 | 5901477336560 | Přisazené svítidlo MEGAN SPT GU10 IP20 max. 35W černá |  | 147.62 | 6.0253 | Ideus Sp. z.o.o. | 94051190 | CN | EC002892 | 70x108x122 | 0.226 | 0.28 | ks | 30 |  |  |  | bal | [6 empty] | 5.14. | 7
03657 | 5901477336577 | Downlight MEGAN DWL GU10 bílá IP20 max. 35W |  | 110.82 | 4.5233 | Ideus Sp. z.o.o. | 94051091 | CN | EC002892 | 54x54x106 | 0.122 | 0.162 | ks | 100 |  |  |  | bal | [6 empty] | 5.14. | 7
03658 | 5901477336584 | Downlight MEGAN DWL GU10 černá IP20 max. 35W |  | 110.82 | 4.5233 | Ideus Sp. z.o.o. | 94051091 | CN | EC002892 | 54x54x106 | 0.122 | 0.162 | ks | 100 |  |  |  | bal | [6 empty] | 5.14. | 7
03659 | 5901477336591 | Lištové MEGAN TRA GU10 bílá IP20 max. 35W |  | 192.18 | 7.8441 | Ideus Sp. z.o.o. | 94054099 | CN | EC002892 | 54x106x124 | 0.18 | 0.236 | ks | 30 |  |  |  | bal | [6 empty] | 5.14. | 7
03660 | 5901477336607 | Lištové MEGAN TRA GU10 černá IP20 max. 35W |  | 192.18 | 7.8441 | Ideus Sp. z.o.o. | 94054099 | CN | EC002892 | 54x106x124 | 0.18 | 0.236 | ks | 30 |  |  |  | bal | [6 empty] | 5.14. | 7
03667 | 5901477336676 | LED žárovka LARA LED GU10 4W NW |  | 23.72 | 0.96816 | Ideus Sp. z.o.o. | 94054099 | CN | EC001959 | 50x50x56 | 0.022 | 0.03 | ks | 200 |  |  |  | bal | [5 empty] | E | 3.4. | 2
03668 | 5901477336683 | LED žárovka LARA LED GU10 6W NW |  | 26.5 | 1.0816 | Ideus Sp. z.o.o. | 94054099 | CN | EC001959 |  | 0.03 | 0.04 | ks | 200 |  |  |  | bal | [5 empty] | E | 3.4. | 2
03677 | 5901477336775 | LED žárovka BOB SMD LED G9 4W NW 25000h |  | 39.16 | 1.5984 | Ideus Sp. z.o.o. | 85395000 | CN | EC001959 | 16x16x49 | 0.012 | 0.015 | ks | 500 |  |  |  | bal | [5 empty] | F | 3.4. | 2
03681 | 5901477336812 | LED žárovka BOB SMD LED G9 5,5W CW 25000h |  | 44.31 | 1.8086 | Ideus Sp. z.o.o. | 85395000 | CN | EC001959 | 16x16x49 | 0.016 | 0.019 | ks | 500 |  |  |  | bal | [5 empty] | F | 3.4. | 2
03682 | 5901477336829 | Liniové svítidlo POGO LED 2x18W COVER IP20 bílá |  | 181.12 | 7.3927 | Ideus Sp. z.o.o. | 94051098 | CN | EC002892 | 624x124x43 | 0.399 | 0.534 | ks | 10 |  |  |  | bal | [6 empty] | 4.6. | 7
03684 | 5901477336843 | Liniové svítidlo POGO LED 2x18W GRILL IP20 bílá |  | 81.28 | 3.3176 | Ideus Sp. z.o.o. | 94051098 | CN | EC002892 | 624x124x43 | 0.392 | 0.53 | ks | 10 |  |  |  | bal | [6 empty] | 4.6. | 7
03688 | 5901477336881 | Nástěnné svítidlo FIDO LED D 4W NW IP55 šedá |  | 73.68 | 3.0073 | Ideus Sp. z.o.o. | 94051021 | CN | EC002892 | 140x55x140 | 0.202 | 0.266 | ks | 50 |  |  |  | bal | [6 empty] | 5.13. | 2
03689 | 5901477336898 | Nástěnné svítidlo FIDO LED L 4W NW IP55 šedá |  | 73.68 | 3.0073 | Ideus Sp. z.o.o. | 94051021 | CN | EC002892 | 140x57x140 | 0.217 | 0.281 | ks | 50 |  |  |  | bal | [6 empty] | 5.13. | 2
03690 | 5901477336904 | Nástěnné svítidlo ALBIN LED 14W NW IP55 bílá |  | 184.67 | 7.5376 | Ideus Sp. z.o.o. | 94051021 | CN | EC002892 | 236x68x120 | 0.266 | 0.346 | ks | 20 |  |  |  | bal | [6 empty] | 5.13. | 2
03691 | 5901477336911 | Nástěnné svítidlo ALBIN LED 20W NW IP55 bílá |  | 258.6 | 10.5551 | Ideus Sp. z.o.o. | 94051021 | CN | EC002892 | 296x77x150 | 0.391 | 0.496 | ks | 20 |  |  |  | bal | [6 empty] | 5.13. | 2
03692 | 5901477336928 | Pohybové čidlo KLIK PIR bílá |  | 110.82 | 4.5233 | Ideus Sp. z.o.o. | 85365080 | CN | EC001762 | 82x25x82 | 0.074 | 0.099 | ks | 100 |  |  |  | bal | [6 empty] | 5.69. | 0.42
03693 | 5901477336935 | Pohybové čidlo GEST PIR bílá |  | 166.35 | 6.7898 | Ideus Sp. z.o.o. | 85365080 | CN | EC001762 | 36x21x78 | 0.059 | 0.083 | ks | 100 |  |  |  | bal | [6 empty] | 5.69. | 0.42
03695 | 5901477336959 | Pohybové čidlo PIXI PIR bílá |  | 147.87 | 6.0355 | Ideus Sp. z.o.o. | 85365080 | CN | EC001762 | 26x37x56 | 0.044 | 0.061 | ks | 100 |  |  |  | bal | [6 empty] | 5.69. | 0.42
03698 | 5901477336980 | Pohybové čidlo NEO MVS SMALL bílá |  | 177.41 | 7.2412 | Ideus Sp. z.o.o. | 85365080 | CN | EC001762 | 55x25x40 | 0.041 | 0.057 | ks | 100 |  |  |  | bal | [6 empty] | 5.69. | 0.42
03713 | 5901477337130 | Downlight HARY C GU10 max. 35W IP20 černá |  | 184.84 | 7.5445 | Ideus Sp. z.o.o. | 94051190 | CN | EC002892 | 94x94x125 | 0.461 | 0.526 | ks | 20 |  |  |  | bal | [6 empty] | 5.14. | 7
03721 | 5901477337215 | Dekorační svítidlo ALPEN LED 12W NW bílá |  | 369.5 | 15.0816 | Ideus Sp. z.o.o. | 94051098 | CN | EC002892 | 200x86x100 | 0.664 | 0.734 | ks | 20 |  |  |  | bal | [6 empty] | 5.13. | 2
03722 | 5901477337222 | Dekorační LED lampa OTELLO LED C 6W+3W IP20 bílá |  | 517.46 | 21.1208 | Ideus Sp. z.o.o. | 94052099 | CN | EC002892 | 146x80x146 | 0.458 | 0.526 | ks | 20 |  |  |  | bal | [6 empty] | 5.13. | 2
03723 | 5901477337239 | Dekorační LED lampa OTELLO LED D 6W+3W IP20 bílá |  | 517.46 | 21.1208 | Ideus Sp. z.o.o. | 94052099 | CN | EC002892 | 105x80x186 | 0.495 | 0.561 | ks | 20 |  |  |  | bal | [6 empty] | 5.13. | 2
03724 | 5901477337246 | Stolní lampa ZET LED 5W IP20 bílá |  | 362.33 | 14.789 | Ideus Sp. z.o.o. | 94052099 | CN | EC000302 | 288x120x323 | 0.555 | 0.704 | ks | 15 |  |  |  | bal | [6 empty] | 5.13. | 2
03725 | 5901477337253 | Stolní lampa ZET LED 5W IP20 černá |  | 362.33 | 14.789 | Ideus Sp. z.o.o. | 94052099 | CN | EC000302 | 288x120x323 | 0.553 | 0.701 | ks | 15 |  |  |  | bal | [6 empty] | 5.13. | 2
03727 | 5901477337277 | Plafoniera GLORIA SMD LED C 48W WW-CW IP44 chrom |  | 1330.99 | 54.3261 | Ideus Sp. z.o.o. | 94051040 | CN | EC002892 | 500x500x80 | 1.655 | 2.297 | ks | 5 |  |  |  | bal | [6 empty] | 4.6. | 7
03735 | 5901477337352 | Bodové svítidlo MATI LED C 1,5W NW chrom IP20 |  | 88.7 | 3.6204 | Ideus Sp. z.o.o. | 94051050 | CN | EC002892 | 52x52x20 | 0.045 | 0.07 | ks | 100 |  |  |  | bal | [6 empty] | 5.13. | 2
03736 | 5901477337369 | Bodové svítidlo MATI LED C 1,5W NW bílá IP20 |  | 88.7 | 3.6204 | Ideus Sp. z.o.o. | 94051050 | CN | EC002892 | 52x52x20 | 0.048 | 0.072 | ks | 100 |  |  |  | bal | [6 empty] | 5.13. | 2
03737 | 5901477337376 | Bodové svítidlo MATI LED C 1,5W NW černá IP20 |  | 88.7 | 3.6204 | Ideus Sp. z.o.o. | 94051050 | CN | EC002892 | 52x52x20 | 0.045 | 0.07 | ks | 100 |  |  |  | bal | [6 empty] | 5.13. | 2
03738 | 5901477337383 | Lampa nástěnná POLA LED 3,5W bílá NW IP20 |  | 240.29 | 9.8078 | Ideus Sp. z.o.o. | 94051098 | CN | EC002892 | 75x30x415 | 0.229 | 0.298 | ks | 50 |  |  |  | bal | [6 empty] | 5.13. | 2
03739 | 5901477337390 | Lampa nástěnná POLA LED 3,5W černá NW IP20 |  | 240.29 | 9.8078 | Ideus Sp. z.o.o. | 94051098 | CN | EC002892 | 75x30x415 | 0.232 | 0.299 | ks | 50 |  |  |  | bal | [6 empty] | 5.13. | 2
03740 | 5901477337406 | Lampa nástěnná NINA LED 3W stříbrná NW IP20 |  | 240.29 | 9.8078 | Ideus Sp. z.o.o. | 94051098 | CN | EC002892 | 75x30x400 | 0.199 | 0.268 | ks | 50 |  |  |  | bal | [6 empty] | 5.13. | 2
03741 | 5901477337413 | Dekorační svítidlo SOPRAN LED 6W NW bílá |  | 332.54 | 13.5731 | Ideus Sp. z.o.o. | 94051098 | CN | EC002892 | 210x70x130 | 0.568 | 0.645 | ks | 20 |  |  |  | bal | [6 empty] | 5.13. | 2
03742 | 5901477337420 | Venkovní plafoniera MAJOR LED C 18W NW IP55 bílá |  | 428.67 | 17.4967 | Ideus Sp. z.o.o. | 94051021 | CN | EC002892 | 220x220x50 | 0.495 | 0.589 | ks | 20 |  |  |  | bal | [6 empty] | 5.13. | 2
03743 | 5901477337437 | Venkovní plafoniera MAJOR LED D 18W NW IP55 bílá |  | 428.67 | 17.4967 | Ideus Sp. z.o.o. | 94051021 | CN | EC002892 | 220x220x50 | 0.588 | 0.684 | ks | 20 |  |  |  | bal | [6 empty] | 5.13. | 2
03744 | 5901477337444 | LED pásek LATE LED 3m 180 neutrální bílá |  | 55.45 | 2.2633 | Ideus Sp. z.o.o. | 94054039 | CN | EC002706 |  | 0.018 | 0.02 | [12 empty] | 3.4. | 10
03745 | 5901477337451 | LED pásek LATE LED 3m 180 neutrální bílá IP65 |  | 95.88 | 3.9135 | Ideus Sp. z.o.o. | 94054039 | CN | EC002706 |  | 0.05 | 0.067 | [12 empty] | 3.4. | 10
03746 | 5901477337468 | LED pásek LATE LED 5m 300 neutrální bílá |  | 92.42 | 3.7722 | Ideus Sp. z.o.o. | 94054039 | CN | EC002706 |  | 0.031 | 0.05 | [12 empty] | 3.4. | 10
03747 | 5901477337475 | LED pásek LATE LED 5m 300 neutrální bílá IP65 |  | 158.84 | 6.4833 | Ideus Sp. z.o.o. | 94054039 | CN | EC002706 |  | 0.076 | 0.105 | [12 empty] | 3.4. | 10
03748 | 5901477337482 | Koupelnové ROXANA LED 5W chrom NW IP44 30cm |  | 369.67 | 15.0886 | Ideus Sp. z.o.o. | 94051190 | CN | EC002892 | 300x39x111 | 0.157 | 0.238 | ks | 20 |  |  |  | bal | [6 empty] | 5.13. | 2
03749 | 5901477337499 | Koupelnové ROXANA LED 13W chrom NW IP44 60cm |  | 554.59 | 22.6363 | Ideus Sp. z.o.o. | 94051190 | CN | EC002892 | 600x39x111 | 0.246 | 0.395 | ks | 20 |  |  |  | bal | [6 empty] | 4.6. | 7
03750 | 5901477337505 | Koupelnové ROXANA LED 15W NW chrom IP44 90cm |  | 924.26 | 37.7249 | Ideus Sp. z.o.o. | 94051190 | CN | EC002892 | 900x39x111 | 0.33 | 0.527 | ks | 20 |  |  |  | bal | [6 empty] | 4.6. | 7
03751 | 5901477337512 | Bodové svítidlo KAJKA C chrom IP20 max.50W |  | 35.03 | 1.4298 | Ideus Sp. z.o.o. | 94051098 | CN | EC002892 | 90x90x30 | 0.5 | 0.077 | ks | 50 |  |  |  | bal | [6 empty] | 5.14. | 7
03752 | 5901477337529 | Bodové svítidlo KAJKA C matný chrom IP20 max.50W |  | 35.03 | 1.4298 | Ideus Sp. z.o.o. | 94051098 | CN | EC002892 | 90x90x30 | 0.51 | 0.078 | ks | 50 |  |  |  | bal | [6 empty] | 5.14. | 7
03753 | 5901477337536 | Bodové svítidlo KAJKA C bílá IP20 max.50W |  | 35.03 | 1.4298 | Ideus Sp. z.o.o. | 94051098 | CN | EC002892 | 90x90x30 | 0.52 | 0.079 | ks | 50 |  |  |  | bal | [6 empty] | 5.14. | 7
03760 | 5901477337604 | Stropní svítidlo MANAM GU10 2L bílá IP20 |  | 369.67 | 15.0886 | Ideus Sp. z.o.o. | 94051091 | CN | EC002892 | 250x75x160 | 0.548 | 0.644 | ks | 20 |  |  |  | bal | [6 empty] | 5.14. | 7
03762 | 5901477337628 | Stropní svítidlo MANAM GU10 4D bílá IP20 |  | 612.15 | 24.9857 | Ideus Sp. z.o.o. | 94051091 | CN | EC002892 | 250x250x160 | 1.265 | 1.432 | ks | 10 |  |  |  | bal | [6 empty] | 5.14. | 7
03763 | 5901477337635 | Stropní svítidlo MANAM GU10 1D černá IP20 |  | 203.32 | 8.2988 | Ideus Sp. z.o.o. | 94051091 | CN | EC002892 | 75x75x160 | 0.233 | 0.302 | ks | 30 |  |  |  | bal | [6 empty] | 5.14. | 7
03765 | 5901477337659 | Stropní svítidlo MANAM GU10 3L černá IP20 |  | 510.2 | 20.8245 | Ideus Sp. z.o.o. | 94051091 | CN | EC002892 | 250x75x160 | 0.844 | 0.966 | ks | 10 |  |  |  | bal | [6 empty] | 5.14. | 7
03779 | 5901477337796 | Downlight ROLEN LED 3W černá NW IP20 |  | 147.87 | 6.0355 | Ideus Sp. z.o.o. | 94051098 | CN | EC002892 | 75x75x65 | 0.148 | 0.184 | ks | 50 |  |  |  | bal | [6 empty] | 5.13. | 2
03780 | 5901477337802 | Downlight ROLEN LED 7W černá NW IP20 |  | 221.8 | 9.0531 | Ideus Sp. z.o.o. | 94051098 | CN | EC002892 | 100x100x70 | 0.207 | 0.254 | ks | 50 |  |  |  | bal | [6 empty] | 5.13. | 2
03781 | 5901477337819 | Downlight ROLEN LED 10W černá NW IP20 |  | 280.97 | 11.4682 | Ideus Sp. z.o.o. | 94051098 | CN | EC002892 | 120x120x90 | 0.317 | 0.379 | ks | 50 |  |  |  | bal | [6 empty] | 5.13. | 2
03782 | 5901477337826 | Downlight ROLEN LED 15W černá NW IP20 |  | 369.67 | 15.0886 | Ideus Sp. z.o.o. | 94051098 | CN | EC002892 | 150x150x70 | 0.399 | 0.472 | ks | 20 |  |  |  | bal | [6 empty] | 5.13. | 2
03783 | 5901477337833 | Dekorační svítidlo EMMA LED C 10W bílá NW IP20 |  | 369.67 | 15.0886 | Ideus Sp. z.o.o. | 94051098 | CN | EC002892 | 195x52x225 | 0.301 | 0.404 | ks | 20 |  |  |  | bal | [6 empty] | 5.13. | 2
03784 | 5901477337840 | Dekorační svítidlo EMMA LED D 12W bílá NW IP20 |  | 369.67 | 15.0886 | Ideus Sp. z.o.o. | 94051098 | CN | EC002892 | 300x52x345 | 0.348 | 0.457 | ks | 20 |  |  |  | bal | [6 empty] | 5.13. | 2
03785 | 5901477337857 | Stolní lampa LINDA E14 max. 25W IP20 bílá/chrom |  | 221.63 | 9.0461 | Ideus Sp. z.o.o. | 94052091 | CN | EC000302 | 150x150x310 | 0.665 | 0.789 | ks | 12 |  |  |  | bal | [6 empty] | 5.14. | 7
03786 | 5901477337864 | Stolní lampa LINDA E14 max. 25W IP20 bílá/zlatá |  | 221.63 | 9.0461 | Ideus Sp. z.o.o. | 94052091 | CN | EC000302 | 150x150x310 | 0.722 | 0.844 | ks | 12 |  |  |  | bal | [6 empty] | 5.14. | 7
03787 | 5901477337871 | Stolní lampa HELENA E14 25W IP20 bílá |  | 258.6 | 10.5551 | Ideus Sp. z.o.o. | 94052091 | CN | EC000302 | 150x150x290 | 0.561 | 0.672 | ks | 12 |  |  |  | bal | [6 empty] | 5.14. | 7
03788 | 5901477337888 | Stolní lampa HELENA E14 25W IP20 černá |  | 258.6 | 10.5551 | Ideus Sp. z.o.o. | 94052091 | CN | EC000302 | 150x150x290 | 0.552 | 0.664 | ks | 12 |  |  |  | bal | [6 empty] | 5.14. | 7
03789 | 5901477337895 | Liniové svítidlo IBIS LED 18W NW IP65 |  | 162.47 | 6.6314 | Ideus Sp. z.o.o. | 94054039 | CN | EC002892 | 615x50x30 | 0.147 | 0.211 | ks | 50 |  |  |  | bal | [6 empty] | 4.6. | 7
03790 | 5901477337901 | Liniové svítidlo IBIS LED 36W NW IP65 |  | 277.34 | 11.32 | Ideus Sp. z.o.o. | 94054039 | CN | EC002892 | 1215x50x30 | 0.25 | 0.366 | ks | 50 |  |  |  | bal | [6 empty] | 4.6. | 7
03795 | 5901477337956 | Liniové svítidlo TAMARA LED 10W NW IP20 stříbrná |  | 332.54 | 13.5731 | Ideus Sp. z.o.o. | 94054039 | CN | EC002892 | 580x50x14 | 0.287 | 0.368 | ks | 20 |  |  |  | bal | [6 empty] | 4.6. | 7
03796 | 5901477337963 | Liniové svítidlo TAMARA LED 15W NW IP20 stříbrná |  | 369.5 | 15.0816 | Ideus Sp. z.o.o. | 94054039 | CN | EC002892 | 900x50x14 | 0.396 | 0.508 | ks | 20 |  |  |  | bal | [6 empty] | 4.6. | 7
03797 | 5901477337970 | Liniové svítidlo TAMARA LED 20W NW IP20 stříbrná |  | 443.52 | 18.1029 | Ideus Sp. z.o.o. | 94054039 | CN | EC002892 | 1200x50x14 | 0.491 | 0.634 | ks | 20 |  |  |  | bal | [6 empty] | 4.6. | 7
03798 | 5901477337987 | Plafoniera ARON LED L 12W NW IP65 černá |  | 166.35 | 6.7898 | Ideus Sp. z.o.o. | 94054231 | CN | EC002892 | 195x100x59 | 0.21 | 0.268 | ks | 40 |  |  |  | bal | [6 empty] | 5.13. | 2
03799 | 5901477337994 | Plafoniera ARON LED L 18W NW IP65 černá |  | 207.03 | 8.4502 | Ideus Sp. z.o.o. | 94054231 | CN | EC002892 | 230x105x59 | 0.249 | 0.315 | ks | 40 |  |  |  | bal | [6 empty] | 5.13. | 2
03800 | 5901477338007 | Plafoniera ARON LED C 12W NW IP65 černá |  | 184.84 | 7.5445 | Ideus Sp. z.o.o. | 94051140 | CN | EC002892 | 175x175x58 | 0.292 | 0.368 | ks | 40 |  |  |  | bal | [6 empty] | 5.13. | 2
03801 | 5901477338014 | Plafoniera ARON LED C 18W NW IP65 černá |  | 221.8 | 9.0531 | Ideus Sp. z.o.o. | 94051040 | CN | EC002892 | 210x210x58 | 0.387 | 0.482 | ks | 30 |  |  |  | bal | [6 empty] | 5.13. | 2
03804 | 5901477338045 | Stolní lampa WANDA E14 max. 40W IP20 černá |  | 295.57 | 12.0641 | Ideus Sp. z.o.o. | 94052091 | CN | EC000302 | 280x280x425 | 1.021 | 1.321 | ks | 8 |  |  |  | bal | [6 empty] | 5.14. | 7
03806 | 5901477338069 | Stolní lampa LARYSA E14 max. 40W IP20 černá |  | 295.57 | 12.0641 | Ideus Sp. z.o.o. | 94052091 | CN | EC000302 | 305x305x465 | 0.953 | 1.278 | ks | 8 |  |  |  | bal | [6 empty] | 5.14. | 7
03807 | 5901477338076 | Stolní lampa LARYSA FOOT E14 max. 40W IP20 černá |  | 147.62 | 6.0253 | Ideus Sp. z.o.o. | 94052091 | CN | EC000302 | 130x130x380 | 0.345 | 0.463 | ks | 20 |  |  |  | bal | [6 empty] | 5.14. | 7
03810 | 5901477338106 | Závěsná lampa UNO E27 CLG max. 40W IP20 bílá |  | 58.91 | 2.4045 | Ideus Sp. z.o.o. | 94052099 | CN | EC002892 | 98x98x1000 | 0.142 | 0.154 | ks | 50 |  |  |  | bal | [6 empty] | 4.6. | 7
03811 | 5901477338113 | Závěsná lampa UNO E27 CLG max. 40W IP20 černá |  | 58.91 | 2.4045 | Ideus Sp. z.o.o. | 94052099 | CN | EC002892 | 98x98x1000 | 0.141 | 0.153 | ks | 50 |  |  |  | bal | [6 empty] | 4.6. | 7
03812 | 5901477338120 | Nástěnné svítidlo UNO E27 max. 40W 1C IP20 bílá |  | 73.85 | 3.0143 | Ideus Sp. z.o.o. | 94051990 | CN | EC002892 | 98x98x115 | 0.144 | 0.156 | ks | 50 |  |  |  | bal | [6 empty] | 5.14. | 7
03813 | 5901477338137 | Nástěnné svítidlo UNO E27 max. 40W 1C IP20 černá |  | 73.85 | 3.0143 | Ideus Sp. z.o.o. | 94051091 | CN | EC002892 | 98x98x115 | 0.141 | 0.153 | ks | 50 |  |  |  | bal | [6 empty] | 5.14. | 7
03818 | 5901477338182 | Plafoniera FILIP LED C 18W NW IP54 bílá |  | 184.67 | 7.5376 | Ideus Sp. z.o.o. | 94051040 | CN | EC002892 | 165x165x60 | 0.187 | 0.242 | ks | 20 |  |  |  | bal | [6 empty] | 5.13. | 2
03819 | 5901477338199 | Plafoniera FILIP LED C 24W NW IP54 bílá |  | 221.8 | 9.0531 | Ideus Sp. z.o.o. | 94051040 | CN | EC002892 | 215x215x65 | 0.283 | 0.361 | ks | 20 |  |  |  | bal | [6 empty] | 5.13. | 2
03820 | 5901477338205 | Plafoniera FILIP LED D 18W NW IP54 bílá |  | 184.67 | 7.5376 | Ideus Sp. z.o.o. | 94051040 | CN | EC002892 | 165x165x60 | 0.212 | 0.268 | ks | 20 |  |  |  | bal | [6 empty] | 5.13. | 2
03821 | 5901477338212 | Plafoniera FILIP LED D 24W NW IP54 bílá |  | 221.8 | 9.0531 | Ideus Sp. z.o.o. | 94051040 | CN | EC002892 | 215x215x65 | 0.335 | 0.413 | ks | 20 |  |  |  | bal | [6 empty] | 5.13. | 2
03822 | 5901477338229 | Stolní lampa PRINCESSA LED 3W NW IP20 bílá |  | 221.8 | 9.0531 | Ideus Sp. z.o.o. | 94052050 | CN | EC000302 | 160x160x295 | 0.339 | 0.478 | ks | 40 |  |  |  | bal | [6 empty] | 5.13. | 2
03823 | 5901477338236 | Stolní lampa LABOR LED 8W IP20 bílá |  | 406.72 | 16.6008 | Ideus Sp. z.o.o. | 94052050 | CN | EC000302 | 325x130x555 | 0.673 | 0.809 | ks | 12 |  |  |  | bal | [6 empty] | 4.6. | 7
03824 | 5901477338243 | Stolní lampa LABOR LED 8W IP20 černá |  | 406.72 | 16.6008 | Ideus Sp. z.o.o. | 94052050 | CN | EC000302 | 325x130x555 | 0.673 | 0.809 | ks | 12 |  |  |  | bal | [6 empty] | 4.6. | 7
03828 | 5901477338281 | Solární lampa IRIS LED 38 0,06W CW |  | 73.68 | 3.0073 | Ideus Sp. z.o.o. | 94054099 | CN | EC000075 | 80x80x385 | 0.102 | 0.105 | ks | 60 |  |  |  | bal | [6 empty] | 5.13. | 2
03829 | 5901477338298 | Solární lampa TULIP LED 36 0,06W CW |  | 88.7 | 3.6204 | Ideus Sp. z.o.o. | 94054099 | CN | EC000075 | 120x120x360 | 0.163 | 0.168 | ks | 24 |  |  |  | bal | [6 empty] | 5.13. | 2
03830 | 5901477338304 | Solární lampa EKIER LED 46 0,5W CW |  | 110.82 | 4.5233 | Ideus Sp. z.o.o. | 94054099 | CN | EC000075 | 100x100x460 | 0.166 | 0.172 | ks | 24 |  |  |  | bal | [6 empty] | 5.13. | 2
03834 | 5901477338342 | Prachotěsné svítidlo BENET LED 36W NW IP65 120cm bílá |  | 277.34 | 11.32 | Ideus Sp. z.o.o. | 94054039 | CN | EC001716 | 1220x36x23 | 0.264 | 0.349 | ks | 40 |  |  |  | bal | [6 empty] | 4.6. | 7
03838 | 5901477338380 | Plafoniera PLANAR LED 12W NW IP54 stříbrná |  | 249.57 | 10.1865 | Ideus Sp. z.o.o. | 94054231 | CN | EC002892 | 215x215x65 | 0.305 | 0.411 | ks | 20 |  |  |  | bal | [6 empty] | 5.13. | 2
03839 | 5901477338397 | Plafoniera PLANAR LED 18W NW IP54 stříbrná |  | 332.54 | 13.5731 | Ideus Sp. z.o.o. | 94054231 | CN | EC002892 | 265x265x65 | 0.408 | 0.542 | ks | 20 |  |  |  | bal | [6 empty] | 5.13. | 2
03840 | 5901477338403 | Plafoniera PLANAR LED 24W NW IP54 stříbrná |  | 399.13 | 16.291 | Ideus Sp. z.o.o. | 94054231 | CN | EC002892 | 315x315x65 | 0.559 | 0.732 | ks | 10 |  |  |  | bal | [6 empty] | 5.13. | 2
03841 | 5901477338410 | Plafoniera PLANAR LED 36W NW IP54 stříbrná |  | 480.57 | 19.6151 | Ideus Sp. z.o.o. | 94051098 | CN | EC002892 | 365x365x65 | 0.773 | 0.988 | ks | 10 |  |  |  | bal | [6 empty] | 5.13. | 2
03842 | 5901477338427 | Dekorační svítidlo SALSA LED 8W NW IP44 chrom |  | 443.52 | 18.1029 | Ideus Sp. z.o.o. | 94051190 | CN | EC002892 | 400x90x50 | 0.436 | 0.533 | ks | 20 |  |  |  | bal | [6 empty] | 5.13. | 2
03843 | 5901477338434 | Dekorační svítidlo SALSA LED 12W NW IP44 chrom |  | 591.56 | 24.1453 | Ideus Sp. z.o.o. | 94051190 | CN | EC002892 | 600x90x50 | 0.537 | 0.683 | ks | 20 |  |  |  | bal | [6 empty] | 4.6. | 7
03844 | 5901477338441 | Dekorační svítidlo SALSA LED 24W NW IP44 chrom |  | 665.41 | 27.1596 | Ideus Sp. z.o.o. | 94051098 | CN | EC002892 | 1000x90x50 | 0.711 | 0.925 | ks | 20 |  |  |  | bal | [6 empty] | 4.6. | 7
03845 | 5901477338458 | Plafoniera IRYNA LED C 24W WW-CW IP44 s ovladačem, bílá |  | 628.53 | 25.6543 | Ideus Sp. z.o.o. | 94051040 | CN | EC002892 | 395x395x70 | 0.768 | 1.092 | ks | 10 |  |  |  | bal | [6 empty] | 5.13. | 2
03846 | 5901477338465 | Plafoniera IRYNA LED C 48W WW-CW IP44 s ovladačem, bílá |  | 898.35 | 36.6673 | Ideus Sp. z.o.o. | 94051040 | CN | EC002892 | 500x500x80 | 1.297 | 1.754 | ks | 5 |  |  |  | bal | [6 empty] | 4.6. | 7
03857 | 5901477338571 | Downlight MONI LED C 5W NW IP20 38° stříbrná |  | 81.28 | 3.3176 | Ideus Sp. z.o.o. | 94051040 | CN | EC001702 | 88x88x43 | 0.063 | 0.101 | ks | 100 |  |  |  | bal | [6 empty] | 5.13. | 2
03858 | 5901477338588 | Downlight MONI LED C 5W NW IP20 38° bílá |  | 81.28 | 3.3176 | Ideus Sp. z.o.o. | 94051040 | CN | EC001702 | 88x88x43 | 0.064 | 0.102 | ks | 100 |  |  |  | bal | [6 empty] | 5.13. | 2
03859 | 5901477338595 | Downlight MONI LED C 5W NW IP20 38° černá |  | 81.28 | 3.3176 | Ideus Sp. z.o.o. | 94051040 | CN | EC001702 | 88x88x43 | 0.064 | 0.102 | ks | 100 |  |  |  | bal | [6 empty] | 5.13. | 2
03860 | 5901477338601 | Downlight MONI LED D 5W NW IP20 38° stříbrná |  | 81.28 | 3.3176 | Ideus Sp. z.o.o. | 94051040 | CN | EC001702 | 88x88x43 | 0.067 | 0.105 | ks | 100 |  |  |  | bal | [6 empty] | 5.13. | 2
03861 | 5901477338618 | Downlight MONI LED D 5W NW IP20 38° bílá |  | 81.28 | 3.3176 | Ideus Sp. z.o.o. | 94051040 | CN | EC001702 | 88x88x43 | 0.068 | 0.106 | ks | 100 |  |  |  | bal | [6 empty] | 5.13. | 2
03862 | 5901477338625 | Downlight MONI LED D 5W NW IP20 38° černá |  | 81.28 | 3.3176 | Ideus Sp. z.o.o. | 94051040 | CN | EC001702 | 88x88x43 | 0.066 | 0.105 | ks | 100 |  |  |  | bal | [6 empty] | 5.13. | 2
03863 | 5901477338632 | Stolní lampa SATURN LED 10W NW IP20 černá | kombinace stolní lampy a indukční nabíječky | 258.6 | 10.5551 | Ideus Sp. z.o.o. | 94052011 | CN | EC000302 | 205x180x108 | 0.273 | 0.409 | ks | 24 |  |  |  | bal | [6 empty] | 5.13. | 2
03864 | 5901477338649 | Stolní lampa SATURN LED 10W NW IP20 bílá | kombinace stolní lampy, indukční nabíječky a reproduktoru Bluetooth | 295.57 | 12.0641 | Ideus Sp. z.o.o. | 94052140 | CN | EC000302 | 205x180x145 | 0.416 | 0.571 | ks | 20 |  |  |  | bal | [6 empty] | 5.13. | 2
03865 | 5901477338656 | Plafoniera DROPS LED C 24W WW-CW IP44 s ovladačem, bílá |  | 698.83 | 28.5237 | Ideus Sp. z.o.o. | 94051040 | CN | EC002892 | 390x390x58 | 0.83 | 1.146 | ks | 10 |  |  |  | bal | [6 empty] | 5.13. | 2
03866 | 5901477338663 | Plafoniera DROPS LED C 48W WW-CW IP44 s ovladačem, bílá |  | 961.23 | 39.2339 | Ideus Sp. z.o.o. | 94051040 | CN | EC002892 | 490x490x58 | 1.388 | 1.822 | ks | 6 |  |  |  | bal | [6 empty] | 5.13. | 2
03871 | 5901477338717 | Downlight FIN LED C 3W NW IP20 38° stříbrná |  | 59.08 | 2.4114 | Ideus Sp. z.o.o. | 94051040 | CN | EC001702 | 44x44x29 | 0.026 | 0.033 | ks | 200 |  |  |  | bal | [6 empty] | 5.13. | 2
03872 | 5901477338724 | Downlight FIN LED C 3W NW IP20 38° bílá |  | 59.08 | 2.4114 | Ideus Sp. z.o.o. | 94051040 | CN | EC001702 | 44x44x29 | 0.026 | 0.033 | ks | 200 |  |  |  | bal | [6 empty] | 5.13. | 2
03873 | 5901477338731 | Downlight FIN LED C 3W NW IP20 38° černá |  | 59.08 | 2.4114 | Ideus Sp. z.o.o. | 94051040 | CN | EC001702 | 44x44x29 | 0.026 | 0.033 | ks | 200 |  |  |  | bal | [6 empty] | 5.13. | 2
03885 | 5901477338854 | Stolní lampa MILA LED 3W GROS WW IP20 |  | 221.63 | 9.0461 | Ideus Sp. z.o.o. | 94052050 | CN | EC000302 | 120x120x280 | 0.225 | 0.314 | ks | 24 |  |  |  | bal | [6 empty] | 5.13. | 2
03886 | 5901477338861 | Stolní lampa MILA LED 3W PETITE WW IP20 |  | 221.63 | 9.0461 | Ideus Sp. z.o.o. | 94052050 | CN | EC000302 | 120x120x280 | 0.225 | 0.314 | ks | 24 |  |  |  | bal | [6 empty] | 5.13. | 2
03887 | 5901477338878 | Dekorační svítidlo GOL LED C 1,6W NW IP20 matný chrom |  | 103.47 | 4.2233 | Ideus Sp. z.o.o. | 94051098 | CN | EC001702 | 42x42x35 | 0.057 | 0.077 | ks | 50 |  |  |  | bal | [6 empty] | 5.13. | 2
03888 | 5901477338885 | Dekorační svítidlo GOL LED C 1,6W NW IP20 bílá |  | 103.47 | 4.2233 | Ideus Sp. z.o.o. | 94051098 | CN | EC001702 | 42x42x35 | 0.056 | 0.076 | ks | 50 |  |  |  | bal | [6 empty] | 5.13. | 2
03889 | 5901477338892 | Dekorační svítidlo GOL LED D 1,6W NW IP20 matný chrom |  | 103.47 | 4.2233 | Ideus Sp. z.o.o. | 94051098 | CN | EC001702 | 40x40x35 | 0.06 | 0.08 | ks | 50 |  |  |  | bal | [6 empty] | 5.13. | 2
03890 | 5901477338908 | Dekorační svítidlo GOL LED D 1,6W NW IP20 bílá |  | 103.47 | 4.2233 | Ideus Sp. z.o.o. | 94051098 | CN | EC001702 | 40x40x35 | 0.059 | 0.079 | ks | 50 |  |  |  | bal | [6 empty] | 5.13. | 2
03892 | 5901477338922 | Stolní lampa RAMZES LED 7,5W IP20 stříbrná |  | 628.36 | 25.6473 | Ideus Sp. z.o.o. | 94052099 | CN | EC000302 | 190x325x460 | 0.971 | 1.255 | ks | 6 |  |  |  | bal | [6 empty] | 5.13. | 2
03897 | 5901477338977 | Zásuvková lampička BEZA LED L 1W CW IP20 bílá |  | 59.08 | 2.4114 | Ideus Sp. z.o.o. | 94052099 | CN | EC000302 | 76x66x95 | 0.06 | 0.072 | ks | 100 |  |  |  | bal | [6 empty] | 5.13. | 2
03899 | 5901477338991 | Stolní lampa RAMZES LED 7,5W IP20 černá |  | 628.36 | 25.6473 | Ideus Sp. z.o.o. | 94052099 | CN | EC000302 | 190x325x460 | 0.968 | 1.252 | ks | 6 |  |  |  | bal | [6 empty] | 5.13. | 2
03914 | 5901477339141 | Liniové svítidlo DIEGO LED 9W CCT WW-CW IP20 stříbrná |  | 182.64 | 7.4547 | Ideus Sp. z.o.o. | 94054239 | CN | EC002892 | 310x54x55 | 0.177 | 0.233 | ks | 20 |  |  |  | bal | [6 empty] | 5.13. | 2
03915 | 5901477339158 | Liniové svítidlo DIEGO LED 18W CCT WW-CW IP20 stříbrná |  | 248.39 | 10.1384 | Ideus Sp. z.o.o. | 94054239 | CN | EC002892 | 520x54x55 | 0.262 | 0.341 | ks | 20 |  |  |  | bal | [6 empty] | 4.6. | 7
03926 | 5901477339264 | Plafoniera TOTEM LED C 16W NW IP20 černá |  | 399.3 | 16.298 | Ideus Sp. z.o.o. | 94051190 | CN | EC002892 | 300x300x55 | 0.592 | 0.799 | ks | 10 |  |  |  | bal | [6 empty] | 5.13. | 2
03927 | 5901477339271 | Plafoniera TOTEM LED C 24W NW IP20 černá |  | 565.73 | 23.091 | Ideus Sp. z.o.o. | 94051190 | CN | EC002892 | 400x400x55 | 1.04 | 1.345 | ks | 10 |  |  |  | bal | [6 empty] | 5.13. | 2
03928 | 5901477339288 | Plafoniera TOTEM LED C 48W NW IP20 černá |  | 865.27 | 35.3171 | Ideus Sp. z.o.o. | 94051190 | CN | EC002892 | 500x500x55 | 1.619 | 2.05 | ks | 8 |  |  |  | bal | [6 empty] | 4.6. | 7
03929 | 5901477339295 | Plafoniera TOTEM LED D 16W NW IP20 černá |  | 399.3 | 16.298 | Ideus Sp. z.o.o. | 94051190 | CN | EC002892 | 300x300x55 | 0.911 | 1.106 | ks | 10 |  |  |  | bal | [6 empty] | 5.13. | 2
03930 | 5901477339301 | Plafoniera TOTEM LED D 24W NW IP20 černá |  | 565.73 | 23.091 | Ideus Sp. z.o.o. | 94051190 | CN | EC002892 | 400x400x55 | 1.344 | 1.63 | ks | 10 |  |  |  | bal | [6 empty] | 5.13. | 2
03931 | 5901477339318 | Plafoniera TOTEM LED D 48W NW IP20 černá |  | 865.27 | 35.3171 | Ideus Sp. z.o.o. | 94051190 | CN | EC002892 | 500x500x55 | 2.024 | 2.429 | ks | 8 |  |  |  | bal | [6 empty] | 4.6. | 7
03936 | 5901477339363 | Nástěnná venkovní lampa GORDON GU10 max. 7W IP54 černá |  | 140.44 | 5.7322 | Ideus Sp. z.o.o. | 94051021 | CN | EC002892 | 77x115x120 | 0.152 | 0.212 | ks | 40 |  |  |  | bal | [6 empty] | 5.14. | 7
03937 | 5901477339370 | Nástěnná venkovní lampa GORDON 2xGU10 max. 2x7W IP54 černá |  | 181.12 | 7.3927 | Ideus Sp. z.o.o. | 94051021 | CN | EC002892 | 77x115x160 | 0.22 | 0.283 | ks | 20 |  |  |  | bal | [6 empty] | 5.14. | 7
03938 | 5901477339387 | Solární lampa SOPLA LED 36 0,06W CW černá |  | 26.42 | 1.0784 | Ideus Sp. z.o.o. | 94054099 | CN | EC000301 | 55x55x360 | 0.062 | 0.062 | ks | 24 |  |  |  | bal | [6 empty] | 5.13. | 2
03939 | 5901477339394 | Solární lampa SOPLA LED 36 0,06W CW - různé barvy | fialová, žlutá, modrá, zelená, oranžová, růžová | 30.89 | 1.2608 | Ideus Sp. z.o.o. | 94054099 | CN | EC000301 | 55x55x360 | 0.057 | 0.057 | ks | 24 |  |  |  | bal | [6 empty] | 5.13. | 2
03944 | 5901477339448 | Downlight DARIA DWL GU10 max. 35W IP20 bílá |  | 96.05 | 3.9204 | Ideus Sp. z.o.o. | 94051091 | CN | EC002892 | 55x55x100 | 0.117 | 0.147 | ks | 100 |  |  |  | bal | [6 empty] | 5.14. | 7
03945 | 5901477339455 | Downlight DARIA DWL GU10 max. 35W IP20 černá |  | 96.05 | 3.9204 | Ideus Sp. z.o.o. | 94051091 | CN | EC002892 | 55x55x100 | 0.118 | 0.148 | ks | 100 |  |  |  | bal | [6 empty] | 5.14. | 7
03946 | 5901477339462 | Přisazené svítidlo DARIA SPT GU10 max. 35W IP20 bílá |  | 166.35 | 6.7898 | Ideus Sp. z.o.o. | 94051190 | CN | EC002892 | 60x60x165 | 0.204 | 0.248 | ks | 50 |  |  |  | bal | [6 empty] | 5.14. | 7
03947 | 5901477339479 | Přisazené svítidlo DARIA SPT GU10 max. 35W IP20 černá |  | 166.35 | 6.7898 | Ideus Sp. z.o.o. | 94051190 | CN | EC002892 | 60x60x165 | 0.206 | 0.25 | ks | 50 |  |  |  | bal | [6 empty] | 5.14. | 7
03948 | 5901477339486 | Lištové svítidlo DARIA TRA GU10 max. 35W IP20 bílá |  | 159.01 | 6.4902 | Ideus Sp. z.o.o. | 94051091 | CN | EC002892 | 75x55x180 | 0.166 | 0.213 | ks | 50 |  |  |  | bal | [6 empty] | 5.14. | 7
03949 | 5901477339493 | Lištové svítidlo DARIA TRA GU10 max. 35W IP20 černá |  | 159.01 | 6.4902 | Ideus Sp. z.o.o. | 94051091 | CN | EC002892 | 75x55x180 | 0.166 | 0.213 | ks | 50 |  |  |  | bal | [6 empty] | 5.14. | 7
03950 | 5901477339509 | Lištové svítidlo DARIA TRA 30 GU10 max. 35W IP20 bílá |  | 277.34 | 11.32 | Ideus Sp. z.o.o. | 94054239 | CN | EC002892 | 75x55x1590 | 0.344 | 0.422 | ks | 30 |  |  |  | bal | [6 empty] | 4.6. | 7
03951 | 5901477339516 | Lištové svítidlo DARIA TRA 30 GU10 max. 35W IP20 černá |  | 277.34 | 11.32 | Ideus Sp. z.o.o. | 94054239 | CN | EC002892 | 75x55x1590 | 0.341 | 0.419 | ks | 30 |  |  |  | bal | [6 empty] | 4.6. | 7
03952 | 5901477339523 | Nástěnné svítidlo DARIA WLL GU10 max. 35W IP20 bílá |  | 221.63 | 9.0461 | Ideus Sp. z.o.o. | 94051190 | CN | EC002892 | 60x85x140 | 0.263 | 0.31 | ks | 30 |  |  |  | bal | [6 empty] | 5.14. | 7
03956 | 5901477339561 | Dekorační svítidlo ELTON G9 max. 35W IP20 bílá |  | 221.63 | 9.0461 | Ideus Sp. z.o.o. | 94051091 | CN | EC002892 | 80x105x80 | 0.278 | 0.326 | ks | 40 |  |  |  | bal | [6 empty] | 5.14. | 7
03957 | 5901477339578 | Dekorační svítidlo ELTON G9 max. 35W IP20 černá |  | 221.63 | 9.0461 | Ideus Sp. z.o.o. | 94051091 | CN | EC002892 | 80x105x80 | 0.279 | 0.327 | ks | 40 |  |  |  | bal | [6 empty] | 5.14. | 7
03958 | 5901477339585 | Dekorační svítidlo SONIA G9 max. 35W IP20 bílá |  | 221.63 | 9.0461 | Ideus Sp. z.o.o. | 94051091 | CN | EC002892 | 80x100x80 | 0.237 | 0.281 | ks | 20 |  |  |  | bal | [6 empty] | 5.14. | 7
03959 | 5901477339592 | Dekorační svítidlo SONIA G9 max. 35W IP20 černá |  | 221.63 | 9.0461 | Ideus Sp. z.o.o. | 94051091 | CN | EC002892 | 80x100x80 | 0.237 | 0.281 | ks | 20 |  |  |  | bal | [6 empty] | 5.14. | 7
03966 | 5901477339660 | Koupelnové svítidlo CYBER LED 9W NW IP44 stříbrná |  | 295.57 | 12.0641 | Ideus Sp. z.o.o. | 94051098 | CN | EC002892 | 400x50x25 | 0.619 | 0.692 | ks | 20 |  |  |  | bal | [6 empty] | 5.13. | 2
03967 | 5901477339677 | Koupelnové svítidlo CYBER LED 9W NW IP44 černá |  | 295.57 | 12.0641 | Ideus Sp. z.o.o. | 94051098 | CN | EC002892 | 400x50x25 | 0.622 | 0.695 | ks | 20 |  |  |  | bal | [6 empty] | 5.13. | 2
03968 | 5901477339684 | Koupelnové svítidlo CYBER LED 14W NW IP44 stříbrná |  | 369.5 | 15.0816 | Ideus Sp. z.o.o. | 94051098 | CN | EC002892 | 600x50x25 | 0.887 | 0.984 | ks | 20 |  |  |  | bal | [6 empty] | 4.6. | 7
03969 | 5901477339691 | Koupelnové svítidlo CYBER LED 14W NW IP44 černá |  | 369.5 | 15.0816 | Ideus Sp. z.o.o. | 94051098 | CN | EC002892 | 600x50x25 | 0.887 | 0.984 | ks | 20 |  |  |  | bal | [6 empty] | 4.6. | 7
03970 | 5901477339707 | Koupelnové svítidlo GRACJA LED 2x7W NW IP44 bílá |  | 369.5 | 15.0816 | Ideus Sp. z.o.o. | 94051098 | CN | EC002892 | 550x45x120 | 0.655 | 0.8 | ks | 20 |  |  |  | bal | [6 empty] | 4.6. | 7
03971 | 5901477339714 | Koupelnové svítidlo GRACJA LED 2x7W NW IP44 černá |  | 369.5 | 15.0816 | Ideus Sp. z.o.o. | 94051098 | CN | EC002892 | 550x45x120 | 0.643 | 0.788 | ks | 20 |  |  |  | bal | [6 empty] | 4.6. | 7
03972 | 5901477339721 | Koupelnové svítidlo BREGO LED 9W NW IP44 chrom |  | 443.69 | 18.1098 | Ideus Sp. z.o.o. | 94051098 | CN | EC002892 | 420x75x50 | 0.627 | 0.728 | ks | 20 |  |  |  | bal | [6 empty] | 5.13. | 2
03973 | 5901477339738 | Koupelnové svítidlo BREGO LED 14W NW IP44 chrom |  | 739.34 | 30.1771 | Ideus Sp. z.o.o. | 94051190 | CN | EC002892 | 620x75x50 | 0.879 | 1.015 | ks | 20 |  |  |  | bal | [6 empty] | 4.6. | 7
03982 | 5901477339820 | Přisazené svítidlo BOGNA GU10 1C max. 20W IP20 bílá |  | 110.82 | 4.5233 | Ideus Sp. z.o.o. | 94051140 | CN | EC002892 | 120x120x147 | 0.129 | 0.182 | ks | 50 |  |  |  | bal | [6 empty] | 5.14. | 7
03983 | 5901477339837 | Přisazené svítidlo BOGNA GU10 1C max. 20W IP20 černá |  | 110.82 | 4.5233 | Ideus Sp. z.o.o. | 94051140 | CN | EC002892 | 120x120x147 | 0.127 | 0.18 | ks | 50 |  |  |  | bal | [6 empty] | 5.14. | 7
03984 | 5901477339844 | Přisazené svítidlo BOGNA GU10 2C max. 2x20W IP20 bílá |  | 212.1 | 8.6571 | Ideus Sp. z.o.o. | 94051140 | CN | EC002892 | 130x130x147 | 0.2 | 0.252 | ks | 50 |  |  |  | bal | [6 empty] | 5.14. | 7
03985 | 5901477339851 | Přisazené svítidlo BOGNA GU10 2C max. 2x20W IP20 černá |  | 212.1 | 8.6571 | Ideus Sp. z.o.o. | 94051140 | CN | EC002892 | 130x130x147 | 0.197 | 0.248 | ks | 50 |  |  |  | bal | [6 empty] | 5.14. | 7
03986 | 5901477339868 | Přisazené svítidlo BOGNA GU10 3C max. 3x20W IP20 bílá |  | 295.57 | 12.0641 | Ideus Sp. z.o.o. | 94051140 | CN | EC002892 | 150x150x147 | 0.292 | 0.36 | ks | 20 |  |  |  | bal | [6 empty] | 5.14. | 7
03987 | 5901477339875 | Přisazené svítidlo BOGNA GU10 3C max. 3x20W IP20 černá |  | 295.57 | 12.0641 | Ideus Sp. z.o.o. | 94051140 | CN | EC002892 | 150x150x147 | 0.289 | 0.357 | ks | 20 |  |  |  | bal | [6 empty] | 5.14. | 7
03989 | 5901477339899 | Downlight ZULA DWL GU10 max. 35W IP20 bílá |  | 96.05 | 3.9204 | Ideus Sp. z.o.o. | 94051190 | CN | EC002892 | 55x55x100 | 0.121 | 0.151 | ks | 100 |  |  |  | bal | [6 empty] | 5.14. | 7
03990 | 5901477339905 | Downlight ZULA DWL GU10 max. 35W IP20 černá |  | 96.05 | 3.9204 | Ideus Sp. z.o.o. | 94051190 | CN | EC002892 | 55x55x100 | 0.12 | 0.15 | ks | 100 |  |  |  | bal | [6 empty] | 5.14. | 7
03991 | 5901477339912 | Lištové svítidlo ZULA TRA GU10 max. 35W IP20 bílá |  | 172.43 | 7.038 | Ideus Sp. z.o.o. | 94054239 | CN | EC002892 | 55x55x180 | 0.156 | 0.202 | ks | 50 |  |  |  | bal | [6 empty] | 5.14. | 7
03992 | 5901477339929 | Lištové svítidlo ZULA TRA GU10 max. 35W IP20 černá |  | 172.43 | 7.038 | Ideus Sp. z.o.o. | 94054239 | CN | EC002892 | 55x55x180 | 0.16 | 0.206 | ks | 50 |  |  |  | bal | [6 empty] | 5.14. | 7
03993 | 5901477339936 | Lištové svítidlo ZULA TRA 20 GU10 max. 35W IP20 bílá |  | 258.77 | 10.562 | Ideus Sp. z.o.o. | 94054239 | CN | EC002892 | 55x55x200 | 0.27 | 0.33 | ks | 30 |  |  |  | bal | [6 empty] | 5.14. | 7
03994 | 5901477339943 | Lištové svítidlo ZULA TRA 20 GU10 max. 35W IP20 černá |  | 258.77 | 10.562 | Ideus Sp. z.o.o. | 94054239 | CN | EC002892 | 55x55x200 | 0.267 | 0.327 | ks | 30 |  |  |  | bal | [6 empty] | 5.14. | 7
03995 | 5901477339950 | Nástěnné svítidlo ZULA SPT GU10 max. 35W IP20 bílá |  | 166.35 | 6.7898 | Ideus Sp. z.o.o. | 94051190 | CN | EC002892 | 60x60x165 | 0.185 | 0.229 | ks | 50 |  |  |  | bal | [6 empty] | 5.14. | 7
03996 | 5901477339967 | Nástěnné svítidlo ZULA SPT GU10 max. 35W IP20 černá |  | 166.35 | 6.7898 | Ideus Sp. z.o.o. | 94051190 | CN | EC002892 | 60x60x165 | 0.188 | 0.232 | ks | 50 |  |  |  | bal | [6 empty] | 5.14. | 7
03997 | 5901477339974 | Dekorační svítidlo ZULA WLL GU10 max.35W IP20 bílá |  | 221.63 | 9.0461 | Ideus Sp. z.o.o. | 94051190 | CN | EC002892 | 61x85x141 | 0.259 | 0.308 | ks | 30 |  |  |  | bal | [6 empty] | 5.14. | 7
03998 | 5901477339981 | Dekorační svítidlo ZULA WLL GU10 max.35W IP20 černá |  | 221.63 | 9.0461 | Ideus Sp. z.o.o. | 94051190 | CN | EC002892 | 61x85x141 | 0.256 | 0.305 | ks | 30 |  |  |  | bal | [6 empty] | 5.14. | 7
04000 | 5901477340000 | Stolní lampa BOA LED RGB stříbrná |  | 443.52 | 18.1029 | Ideus Sp. z.o.o. | 94052140 | CN | EC000302 | 110x200x320 | 0.421 | 0.539 | ks | 12 |  |  |  | bal | [6 empty] | 5.13. | 2
04001 | 5901477340017 | Stolní lampa BOA LED RGB černá |  | 443.52 | 18.1029 | Ideus Sp. z.o.o. | 94052140 | CN | EC000302 | 110x200x320 | 0.421 | 0.53 | ks | 12 |  |  |  | bal | [6 empty] | 5.13. | 2
04002 | 5901477340024 | Stolní lampa GIBON LED 8W IP20 bílá/hnědá |  | 369.5 | 15.0816 | Ideus Sp. z.o.o. | 94052040 | CN | EC000302 | 77x245x295 | 0.436 | 0.526 | ks | 12 |  |  |  | bal | [6 empty] | 5.13. | 2
04003 | 5901477340031 | Stolní lampa GIBON LED 8W IP20 černá |  | 369.5 | 15.0816 | Ideus Sp. z.o.o. | 94052040 | CN | EC000302 | 77x245x295 | 0.443 | 0.53 | ks | 12 |  |  |  | bal | [6 empty] | 5.13. | 2
04004 | 5901477340048 | Nástěnná venkovní lampa BRUNO GU10 C max. 35W IP54 černá |  | 327.98 | 13.3869 | Ideus Sp. z.o.o. | 94054239 | CN | EC002892 | 100x100x158 | 0.471 | 0.535 | ks | 20 |  |  |  | bal | [6 empty] | 5.14. | 7
04005 | 5901477340055 | Nástěnná venkovní lampa BRUNO 2xGU10 C max. 2x35W IP54 černá |  | 432.63 | 17.6584 | Ideus Sp. z.o.o. | 94054239 | CN | EC002892 | 100x100x230 | 0.617 | 0.693 | ks | 10 |  |  |  | bal | [6 empty] | 5.14. | 7
04006 | 5901477340062 | Nástěnná venkovní lampa BRUNO GU10 D max. 35W IP54 černá |  | 327.98 | 13.3869 | Ideus Sp. z.o.o. | 94054239 | CN | EC002892 | 100x100x158 | 0.532 | 0.595 | ks | 20 |  |  |  | bal | [6 empty] | 5.14. | 7
04007 | 5901477340079 | Nástěnná venkovní lampa BRUNO 2xGU10 D max. 2x35W IP54 černá |  | 432.63 | 17.6584 | Ideus Sp. z.o.o. | 94054239 | CN | EC002892 | 100x100x230 | 0.688 | 0.764 | ks | 10 |  |  |  | bal | [6 empty] | 5.14. | 7
04016 | 5901477340161 | Nástěnná venkovní lampa GAMP GU10 C max. 12W IP54 černá |  | 166.18 | 6.7829 | Ideus Sp. z.o.o. | 94054231 | CN | EC002892 | 68x89x80 | 0.138 | 0.177 | ks | 30 |  |  |  | bal | [6 empty] | 5.14. | 7
04017 | 5901477340178 | Nástěnná venkovní lampa GAMP 2xGU10 C max. 2x12W IP54 černá |  | 207.03 | 8.4502 | Ideus Sp. z.o.o. | 94054231 | CN | EC002892 | 68x89x150 | 0.214 | 0.267 | ks | 20 |  |  |  | bal | [6 empty] | 5.14. | 7
04018 | 5901477340185 | Nástěnná venkovní lampa GAMP GU10 D max. 12W IP54 černá |  | 166.18 | 6.7829 | Ideus Sp. z.o.o. | 94054231 | CN | EC002892 | 68x89x80 | 0.148 | 0.187 | ks | 30 |  |  |  | bal | [6 empty] | 5.14. | 7
04019 | 5901477340192 | Nástěnná venkovní lampa GAMP 2xGU10 D max. 2x12W IP54 černá |  | 207.03 | 8.4502 | Ideus Sp. z.o.o. | 94054231 | CN | EC002892 | 68x89x150 | 0.227 | 0.279 | ks | 20 |  |  |  | bal | [6 empty] | 5.14. | 7
04025 | 5901477340253 | Downlight PIANO DWL GU10 max. 35W IP20 bílá |  | 160.78 | 6.5624 | Ideus Sp. z.o.o. | 94051190 | CN | EC002892 | 70x70x100 | 0.193 | 0.23 | ks | 30 |  |  |  | bal | [6 empty] | 5.14. | 7
04026 | 5901477340260 | Downlight PIANO DWL GU10 max. 35W IP20 černá |  | 160.78 | 6.5624 | Ideus Sp. z.o.o. | 94051190 | CN | EC002892 | 70x70x100 | 0.193 | 0.23 | ks | 30 |  |  |  | bal | [6 empty] | 5.14. | 7
04027 | 5901477340277 | Downlight PIANO DWL GU10 max. 35W IP20 černá/bílá |  | 147.62 | 6.0253 | Ideus Sp. z.o.o. | 94051190 | CN | EC002892 | 70x70x100 | 0.195 | 0.23 | ks | 30 |  |  |  | bal | [6 empty] | 5.14. | 7
04028 | 5901477340284 | Dekorační svítidlo ORBIT LED C 14W NW IP44 bílá |  | 443.52 | 18.1029 | Ideus Sp. z.o.o. | 94051098 | CN | EC002892 | 220x53x240 | 0.708 | 0.82 | ks | 20 |  |  |  | bal | [6 empty] | 5.13. | 2
04030 | 5901477340307 | Dekorační LED lampa OTELLO LED C 6W+3W IP20 černá |  | 517.46 | 21.1208 | Ideus Sp. z.o.o. | 94052099 | CN | EC002892 | 146x80x146 | 0.437 | 0.488 | ks | 20 |  |  |  | bal | [6 empty] | 5.13. | 2
04031 | 5901477340314 | Dekorační LED lampa OTELLO LED D 6W+3W IP20 černá |  | 517.46 | 21.1208 | Ideus Sp. z.o.o. | 94052099 | CN | EC002892 | 105x80x186 | 0.475 | 0.524 | ks | 20 |  |  |  | bal | [6 empty] | 5.13. | 2
04032 | 5901477340321 | Lištový systém SOFIA 3xGU10 max. 3x35W IP20 bílá |  | 684.06 | 27.9208 | Ideus Sp. z.o.o. | 94054239 | CN | EC002892 | 1000x75x170 | 0.756 | 1.052 | ks | 7 |  |  |  | bal | [6 empty] | 4.6. | 7
04033 | 5901477340338 | Lištový systém SOFIA 3xGU10 max. 3x35W IP20 černá |  | 684.06 | 27.9208 | Ideus Sp. z.o.o. | 94054239 | CN | EC002892 | 1000x75x170 | 0.75 | 1.046 | ks | 7 |  |  |  | bal | [6 empty] | 4.6. | 7
04036 | 5901477340369 | Nástěnné svítidlo NORTON LED D 10W NW IP65 černá |  | 184.67 | 7.5376 | Ideus Sp. z.o.o. | 94054231 | CN | EC002892 | 270x95x140 | 0.374 | 0.472 | ks | 10 |  |  |  | bal | [6 empty] | 5.13. | 2
04037 | 5901477340376 | Nástěnné svítidlo NORTON LED D 10W NW IP65 stříbrná |  | 184.67 | 7.5376 | Ideus Sp. z.o.o. | 94054231 | CN | EC002892 | 270x95x140 | 0.37 | 0.468 | ks | 10 |  |  |  | bal | [6 empty] | 5.13. | 2
04038 | 5901477340383 | Nástěnné svítidlo NORTON LED L 10W NW IP65 černá |  | 184.67 | 7.5376 | Ideus Sp. z.o.o. | 94054231 | CN | EC002892 | 260x130x130 | 0.404 | 0.518 | ks | 10 |  |  |  | bal | [6 empty] | 5.13. | 2
04039 | 5901477340390 | Nástěnné svítidlo NORTON LED L 10W NW IP65 stříbrná |  | 184.67 | 7.5376 | Ideus Sp. z.o.o. | 94054231 | CN | EC002892 | 260x130x130 | 0.404 | 0.518 | ks | 10 |  |  |  | bal | [6 empty] | 5.13. | 2
04041 | 5901477340413 | Bodové svítidlo LUBA C max. 35W IP20 bílá |  | 88.7 | 3.6204 | Ideus Sp. z.o.o. | 94051040 | CN | EC002892 | 93x93x25 | 0.097 | 0.119 | ks | 100 |  |  |  | bal | [6 empty] | 5.14. | 7
04042 | 5901477340420 | Bodové svítidlo LUBA C max. 35W IP20 černá |  | 88.7 | 3.6204 | Ideus Sp. z.o.o. | 94051040 | CN | EC002892 | 93x93x25 | 0.094 | 0.116 | ks | 100 |  |  |  | bal | [6 empty] | 5.14. | 7
04043 | 5901477340437 | Bodové svítidlo LUBA D max. 35W IP20 bílá |  | 88.7 | 3.6204 | Ideus Sp. z.o.o. | 94051040 | CN | EC002892 | 93x93x25 | 0.104 | 0.128 | ks | 100 |  |  |  | bal | [6 empty] | 5.14. | 7
04044 | 5901477340444 | Bodové svítidlo LUBA D max. 35W IP20 černá |  | 88.7 | 3.6204 | Ideus Sp. z.o.o. | 94051040 | CN | EC002892 | 93x93x25 | 0.102 | 0.126 | ks | 100 |  |  |  | bal | [6 empty] | 5.14. | 7
04049 | 5901477340499 | Dekorační svítidlo EMMA LED C 10W NW IP20 černá |  | 369.67 | 15.0886 | Ideus Sp. z.o.o. | 94051190 | CN | EC002892 | 195x52x225 | 0.351 | 0.433 | ks | 20 |  |  |  | bal | [6 empty] | 5.13. | 2
04050 | 5901477340505 | Dekorační svítidlo EMMA LED D 12W NW IP20 černá |  | 369.67 | 15.0886 | Ideus Sp. z.o.o. | 94051190 | CN | EC002892 | 220x52x290 | 0.389 | 0.472 | ks | 20 |  |  |  | bal | [6 empty] | 5.13. | 2
04051 | 5901477340512 | Zahradní solární lampa HEL LED 32 0,06W CW chrom |  | 59 | 2.4082 | Ideus Sp. z.o.o. | 94054099 | CN | EC000301 | 47x47x315 | 0.1 | 0.111 | ks | 80 |  |  |  | bal | [6 empty] | 5.13. | 2
04055 | 5901477340550 | Stolní lampa ATENA C E14 max. 40W IP20 bílá |  | 280.88 | 11.4645 | Ideus Sp. z.o.o. | 94052940 | CN | EC000302 | 160x160x255 | 0.443 | 0.548 | ks | 12 |  |  |  | bal | [6 empty] | 5.14. | 7
04056 | 5901477340567 | Stolní lampa ATENA C E14 max. 40W IP20 černá |  | 280.88 | 11.4645 | Ideus Sp. z.o.o. | 94052940 | CN | EC000302 | 160x160x255 | 0.44 | 0.545 | ks | 12 |  |  |  | bal | [6 empty] | 5.14. | 7
04057 | 5901477340574 | Stolní lampa ATENA A E14 max. 40W IP20 bílá |  | 280.88 | 11.4645 | Ideus Sp. z.o.o. | 94052940 | CN | EC000302 | 150x150x270 | 0.397 | 0.497 | ks | 12 |  |  |  | bal | [6 empty] | 5.14. | 7
04058 | 5901477340581 | Stolní lampa ATENA A E14 max. 40W IP20 černá |  | 280.88 | 11.4645 | Ideus Sp. z.o.o. | 94052940 | CN | EC000302 | 150x150x270 | 0.396 | 0.496 | ks | 12 |  |  |  | bal | [6 empty] | 5.14. | 7
04076 | 5901477340765 | Plafoniera ESPERANTO LED C 24W WW-CW IP44 černá |  | 665.58 | 27.1665 | Ideus Sp. z.o.o. | 94051140 | CN | EC002892 | 395x395x75 | 0.852 | 1.163 | ks | 10 |  |  |  | bal | [6 empty] | 5.13. | 2
04077 | 5901477340772 | Plafoniera ESPERANTO LED C 48W WW-CW IP44 černá |  | 739.34 | 30.1771 | Ideus Sp. z.o.o. | 94051140 | CN | EC002892 | 490x490x80 | 1.444 | 1.886 | ks | 5 |  |  |  | bal | [6 empty] | 5.13. | 2
04078 | 5901477340789 | Plafoniera POLAR LED C 48W WW-CW IP44 černá |  | 739.34 | 30.1771 | Ideus Sp. z.o.o. | 94051140 | CN | EC002892 | 480x480x80 | 1.249 | 1.683 | ks | 5 |  |  |  | bal | [6 empty] | 5.13. | 2
04079 | 5901477340796 | Lištový systém LUTER 4xGU10 max. 4x35W IP20 bílá |  | 665.41 | 27.1596 | Ideus Sp. z.o.o. | 94054239 | CN | EC002892 | 1000x63x185 | 0.982 | 1.339 | ks | 7 |  |  |  | bal | [6 empty] | 4.6. | 7
04080 | 5901477340802 | Lištový systém LUTER 4xGU10 max. 4x35W IP20 černá |  | 665.41 | 27.1596 | Ideus Sp. z.o.o. | 94054239 | CN | EC002892 | 1000x63x185 | 0.978 | 1.335 | ks | 7 |  |  |  | bal | [6 empty] | 4.6. | 7
04083 | 5901477340833 | Lištové svítidlo SEZAM TRA GU10 max. 35W IP20 černá |  | 147.62 | 6.0253 | Ideus Sp. z.o.o. | 94054239 | CN | EC002892 | 80x70x185 | 0.167 | 0.221 | ks | 40 |  |  |  | bal | [6 empty] | 5.14. | 7
04084 | 5901477340840 | Lištové svítidlo LUTER TRA GU10 max. 35W IP20 bílá/černá |  | 162.64 | 6.6384 | Ideus Sp. z.o.o. | 94054239 | CN | EC002892 | 65x95x175 | 0.18 | 0.217 | ks | 50 |  |  |  | bal | [6 empty] | 5.14. | 7
04085 | 5901477340857 | Lištové svítidlo LUTER TRA GU10 max. 35W IP20 černá |  | 162.64 | 6.6384 | Ideus Sp. z.o.o. | 94054239 | CN | EC002892 | 65x95x175 | 0.18 | 0.216 | ks | 50 |  |  |  | bal | [6 empty] | 5.14. | 7
04086 | 5901477340864 | Lištové svítidlo MATA TRA GU10 max. 35W IP20 černá/zlatá |  | 179.52 | 7.3273 | Ideus Sp. z.o.o. | 94054239 | CN | EC002892 | 75x55x175 | 0.188 | 0.235 | ks | 50 |  |  |  | bal | [6 empty] | 5.14. | 7
04283 | 5901477340871 | Lištové svítidlo PUZON TRA GU10 max. 35W IP20 bílá/zlatá |  | 169.98 | 6.938 | Ideus Sp. z.o.o. | 94054239 | CN | EC002892 | 75x55x175 | 0.162 | 0.21 | ks | 50 |  |  |  | bal | [6 empty] | 5.14. | 7
04284 | 5901477340888 | Lištové svítidlo PUZON TRA GU10 max. 35W IP20 černá/zlatá |  | 169.98 | 6.938 | Ideus Sp. z.o.o. | 94054239 | CN | EC002892 | 75x55x175 | 0.162 | 0.21 | ks | 50 |  |  |  | bal | [6 empty] | 5.14. | 7
04089 | 5901477340895 | Plafoniera TOTEM LED C 16W NW IP20 bílá |  | 399.3 | 16.298 | Ideus Sp. z.o.o. | 94051190 | CN | EC002892 | 300x300x55 | 0.823 | 0.999 | ks | 10 |  |  |  | bal | [6 empty] | 5.13. | 2
04090 | 5901477340901 | Plafoniera TOTEM LED C 24W NW IP20 bílá |  | 565.73 | 23.091 | Ideus Sp. z.o.o. | 94051190 | CN | EC002892 | 400x400x55 | 1.14 | 1.414 | ks | 10 |  |  |  | bal | [6 empty] | 5.13. | 2
04091 | 5901477340918 | Lištové svítidlo PIANO TRA GU10 max. 35W IP20 zlatá/černá |  | 73.85 | 3.0143 | Ideus Sp. z.o.o. | 94054239 | CN | EC002892 | 75x55x175 | 0.159 | 0.207 | ks | 50 |  |  |  | bal | [6 empty] | 5.14. | 7
04092 | 5901477340925 | Lištové svítidlo PIANO TRA GU10 max. 35W IP20 stříbrná/černá |  | 73.85 | 3.0143 | Ideus Sp. z.o.o. | 94054239 | CN | EC002892 | 75x55x175 | 0.159 | 0.207 | ks | 50 |  |  |  | bal | [6 empty] | 5.14. | 7
04093 | 5901477340932 | Lištové svítidlo LUTER TRA GU10 max. 35W IP20 zlatá |  | 162.64 | 6.6384 | Ideus Sp. z.o.o. | 94054239 | CN | EC002892 | 110x60x175 | 0.167 | 0.218 | ks | 50 |  |  |  | bal | [6 empty] | 5.14. | 7
04094 | 5901477340949 | Nástěnné svítidlo DARIA WLL GU10 max. 35W IP20 černá |  | 221.63 | 9.0461 | Ideus Sp. z.o.o. | 94051190 | CN | EC002892 | 60x85x140 | 0.265 | 0.312 | ks | 30 |  |  |  | bal | [6 empty] | 5.14. | 7
04095 | 5901477340956 | Plafoniera TOTEM LED C 48W NW IP20 bílá |  | 865.27 | 35.3171 | Ideus Sp. z.o.o. | 94051190 | CN | EC002892 | 500x500x55 | 1.81 | 2.215 | ks | 8 |  |  |  | bal | [6 empty] | 4.6. | 7
04096 | 5901477340963 | Plafoniera TOTEM LED D 16W NW IP20 bílá |  | 399.3 | 16.298 | Ideus Sp. z.o.o. | 94051190 | CN | EC002892 | 300x300x55 | 0.879 | 1.046 | ks | 10 |  |  |  | bal | [6 empty] | 5.13. | 2
04097 | 5901477340970 | Plafoniera TOTEM LED D 24W NW IP20 bílá |  | 565.73 | 23.091 | Ideus Sp. z.o.o. | 94051190 | CN | EC002892 | 400x400x55 | 1.354 | 1.611 | ks | 10 |  |  |  | bal | [6 empty] | 5.13. | 2
04098 | 5901477340987 | Plafoniera TOTEM LED D 48W NW IP20 bílá |  | 865.27 | 35.3171 | Ideus Sp. z.o.o. | 94051190 | CN | EC002892 | 500x500x55 | 1.949 | 2.325 | ks | 8 |  |  |  | bal | [6 empty] | 4.6. | 7
04099 | 5901477340994 | Plafoniera FALON LED C 24W NW IP44 bílá |  | 369.5 | 15.0816 | Ideus Sp. z.o.o. | 94051140 | CN | EC002892 | 390x390x80 | 0.715 | 1.026 | ks | 10 |  |  |  | bal | [6 empty] | 5.13. | 2
04100 | 5901477341007 | Plafoniera FALON LED C 48W NW IP44 bílá |  | 554.51 | 22.6331 | Ideus Sp. z.o.o. | 94051140 | CN | EC002892 | 485x485x90 | 1.314 | 1.768 | ks | 5 |  |  |  | bal | [6 empty] | 5.13. | 2
04104 | 5901477341045 | Downlight INDI C SMALL GU10 IP20 bílá |  | 103.47 | 4.2233 | Ideus Sp. z.o.o. | 94051190 | CN | EC002892 | 93x93x40 | 0.094 | 0.117 | ks | 100 |  |  |  | bal | [6 empty] | 5.14. | 7
04105 | 5901477341052 | Downlight INDI C SMALL GU10 IP20 černá |  | 103.47 | 4.2233 | Ideus Sp. z.o.o. | 94051190 | CN | EC002892 | 93x93x40 | 0.094 | 0.117 | ks | 100 |  |  |  | bal | [6 empty] | 5.14. | 7
04106 | 5901477341069 | Downlight INDI D SMALL GU10 IP20 bílá |  | 103.47 | 4.2233 | Ideus Sp. z.o.o. | 94051190 | CN | EC002892 | 93x93x40 | 0.105 | 0.129 | ks | 100 |  |  |  | bal | [6 empty] | 5.14. | 7
04107 | 5901477341076 | Downlight INDI D SMALL GU10 IP20 černá |  | 103.47 | 4.2233 | Ideus Sp. z.o.o. | 94051190 | CN | EC002892 | 93x93x40 | 0.106 | 0.13 | ks | 100 |  |  |  | bal | [6 empty] | 5.14. | 7
04108 | 5901477341083 | Konektor PS230V I bílá |  | 110.82 | 4.5233 | Ideus Sp. z.o.o. | 85369001 | CN | EC001131 | 174x36x19 | 0.11 | 0.112 | ks | 100 |  |  |  | bal | [6 empty] | - | 0
04109 | 5901477341090 | Konektor PS230V I černá |  | 110.82 | 4.5233 | Ideus Sp. z.o.o. | 85369001 | CN | EC001131 | 174x36x19 | 0.109 | 0.111 | ks | 100 |  |  |  | bal | [6 empty] | - | 0
04110 | 5901477341106 | Konektor PS230V L bílá |  | 118.24 | 4.8261 | Ideus Sp. z.o.o. | 85369001 | CN | EC001131 | 105x105x19 | 0.108 | 0.11 | ks | 100 |  |  |  | bal | [6 empty] | - | 0
04111 | 5901477341113 | Konektor PS230V L černá |  | 118.24 | 4.8261 | Ideus Sp. z.o.o. | 85369001 | CN | EC001131 | 105x105x19 | 0.107 | 0.109 | ks | 100 |  |  |  | bal | [6 empty] | - | 0
04116 | 5901477341168 | Bodové svítidlo ZODIAK C GU10/MR16 max. 30W IP20 bílá |  | 73.85 | 3.0143 | Ideus Sp. z.o.o. | 94051040 | CN | EC002892 | 92x92x45 | 0.076 | 0.1 | ks | 100 |  |  |  | bal | [6 empty] | 5.14. | 7
04117 | 5901477341175 | Bodové svítidlo ZODIAK C GU10/MR16 max. 30W IP20 černá |  | 73.85 | 3.0143 | Ideus Sp. z.o.o. | 94051040 | CN | EC002892 | 92x92x45 | 0.076 | 0.1 | ks | 100 |  |  |  | bal | [6 empty] | 5.14. | 7
04118 | 5901477341182 | Bodové svítidlo PANAMA C GU10/MR16 max. 35W IP20 bílá/černá |  | 147.87 | 6.0355 | Ideus Sp. z.o.o. | 94051040 | CN | EC002892 | 85x85x65 | 0.112 | 0.14 | ks | 50 |  |  |  | bal | [6 empty] | 5.14. | 7
04119 | 5901477341199 | Bodové svítidlo PANAMA C GU10/MR16 max. 35W IP20 černá/bílá |  | 147.87 | 6.0355 | Ideus Sp. z.o.o. | 94051040 | CN | EC002892 | 85x85x65 | 0.111 | 0.139 | ks | 50 |  |  |  | bal | [6 empty] | 5.14. | 7
04271 | 5901477341205 | Bodové svítidlo PANAMA C GU10/MR16 max. 35W IP20 bílá/zlatá |  | 147.87 | 6.0355 | Ideus Sp. z.o.o. | 94051040 | CN | EC002892 | 85x85x65 | 0.109 | 0.137 | ks | 50 |  |  |  | bal | [6 empty] | 5.14. | 7
04272 | 5901477341212 | Bodové svítidlo PANAMA C GU10/MR16 max. 35W IP20 černá/zlatá |  | 147.87 | 6.0355 | Ideus Sp. z.o.o. | 94051040 | CN | EC002892 | 85x85x65 | 0.109 | 0.137 | ks | 50 |  |  |  | bal | [6 empty] | 5.14. | 7
04273 | 5901477341229 | Downlight PUZON DWL GU10 max. 35W IP20 bílá/zlatá |  | 147.87 | 6.0355 | Ideus Sp. z.o.o. | 94051190 | CN | EC002892 | 55x55x100 | 0.138 | 0.157 | ks | 100 |  |  |  | bal | [6 empty] | 5.14. | 7
04274 | 5901477341236 | Downlight PUZON DWL GU10 max. 35W IP20 černá/zlatá |  | 147.87 | 6.0355 | Ideus Sp. z.o.o. | 94051190 | CN | EC002892 | 55x55x100 | 0.139 | 0.158 | ks | 100 |  |  |  | bal | [6 empty] | 5.14. | 7
04277 | 5901477341243 | Přisazené svítidlo PUZON SPT GU10 2L max. 2x35W IP20 bílá/zlatá |  | 380.98 | 15.5502 | Ideus Sp. z.o.o. | 94051190 | CN | EC002892 | 250x74x160 | 0.54 | 0.613 | ks | 20 |  |  |  | bal | [6 empty] | 5.14. | 7
04278 | 5901477341250 | Přisazené svítidlo PUZON SPT GU10 2L max. 2x35W IP20 černá/zlatá |  | 380.98 | 15.5502 | Ideus Sp. z.o.o. | 94051190 | CN | EC002892 | 250x74x160 | 0.54 | 0.609 | ks | 20 |  |  |  | bal | [6 empty] | 5.14. | 7
04279 | 5901477341267 | Přisazené svítidlo PUZON SPT GU10 3L max. 3x35W IP20 bílá/zlatá |  | 542.61 | 22.1473 | Ideus Sp. z.o.o. | 94051190 | CN | EC002892 | 395x74x160 | 0.81 | 0.905 | ks | 10 |  |  |  | bal | [6 empty] | 5.14. | 7
04280 | 5901477341274 | Přisazené svítidlo PUZON SPT GU10 3L max. 3x35W IP20 černá/zlatá |  | 542.61 | 22.1473 | Ideus Sp. z.o.o. | 94051190 | CN | EC002892 | 395x74x160 | 0.8 | 0.895 | ks | 10 |  |  |  | bal | [6 empty] | 5.14. | 7
04128 | 5901477341281 | Přisazené svítidlo PUZON SPT GU10 4D max. 4x35W IP20 bílá/zlatá |  | 679.17 | 27.7212 | Ideus Sp. z.o.o. | 94051190 | CN | EC002892 | 250x250x160 | 1.2 | 1.325 | ks | 10 |  |  |  | bal | [6 empty] | 5.14. | 7
04129 | 5901477341298 | Přisazené svítidlo PUZON SPT GU10 4D max. 4x35W IP20 černá/zlatá |  | 679.17 | 27.7212 | Ideus Sp. z.o.o. | 94051190 | CN | EC002892 | 250x250x160 | 1.19 | 1.309 | ks | 10 |  |  |  | bal | [6 empty] | 5.14. | 7
04275 | 5901477341304 | Přisazené svítidlo PUZON SPT GU10 max. 35W IP20 bílá/zlatá |  | 194.63 | 7.9441 | Ideus Sp. z.o.o. | 94051190 | CN | EC002892 | 70x70x170 | 0.22 | 0.248 | ks | 50 |  |  |  | bal | [6 empty] | 5.14. | 7
04276 | 5901477341311 | Přisazené svítidlo PUZON SPT GU10 max. 35W IP20 černá/zlatá |  | 194.63 | 7.9441 | Ideus Sp. z.o.o. | 94051190 | CN | EC002892 | 70x70x170 | 0.213 | 0.245 | ks | 50 |  |  |  | bal | [6 empty] | 5.14. | 7
04132 | 5901477341328 | Nástěnné svítidlo PUZON WLL GU10 max. 35W IP20 bílá/zlatá |  | 184.67 | 7.5376 | Ideus Sp. z.o.o. | 94051190 | CN | EC002892 | 60x85x140 | 0.29 | 0.322 | ks | 30 |  |  |  | bal | [6 empty] | 5.14. | 7
04133 | 5901477341335 | Nástěnné svítidlo PUZON WLL GU10 max. 35W IP20 černá/zlatá |  | 184.67 | 7.5376 | Ideus Sp. z.o.o. | 94051190 | CN | EC002892 | 60x85x140 | 0.282 | 0.319 | ks | 30 |  |  |  | bal | [6 empty] | 5.14. | 7
04171 | 5901477341717 | Stolní lampa RAGAS LED CCT IP20 bílá | s dotykovým displejem | 628.36 | 25.6473 | Ideus Sp. z.o.o. | 94052140 | CN | EC000302 | 190x230x450 | 0.994 | 1.209 | ks | 6 |  |  |  | bal | [6 empty] | 5.13. | 2
04172 | 5901477341724 | Stolní lampa RAGAS LED CCT IP20 černá | s dotykovým displejem | 628.36 | 25.6473 | Ideus Sp. z.o.o. | 94052140 | CN | EC000302 | 190x230x450 | 0.99 | 1.207 | ks | 6 |  |  |  | bal | [6 empty] | 5.13. | 2
04173 | 5901477341731 | Stolní lampa SAMUEL LED IP20 bílá |  | 628.36 | 25.6473 | Ideus Sp. z.o.o. | 94052140 | CN | EC000302 | 180x320x340 | 0.924 | 1.161 | ks | 6 |  |  |  | bal | [6 empty] | 5.13. | 2
04174 | 5901477341748 | Stolní lampa SAMUEL LED IP20 černá |  | 628.36 | 25.6473 | Ideus Sp. z.o.o. | 94052140 | CN | EC000302 | 180x320x340 | 0.918 | 1.156 | ks | 6 |  |  |  | bal | [6 empty] | 5.13. | 2
04175 | 5901477341755 | Prachotěsné svítidlo HERMAN FIT pro 1x T8 LED trubici max. 18W IP65 šedá |  | 119.76 | 4.8882 | Ideus Sp. z.o.o. | 94054039 | CN | EC001716 | 663x70x78 | 0.45 | 0.529 | ks | 12 |  |  |  | bal | [6 empty] | 4.6. | 7
04176 | 5901477341762 | Prachotěsné svítidlo HERMAN FIT pro 1x T8 LED trubici max. 36W IP65 šedá |  | 179.69 | 7.3343 | Ideus Sp. z.o.o. | 94054039 | CN | EC001716 | 663x100x78 | 0.76 | 0.892 | ks | 12 |  |  |  | bal | [6 empty] | 4.6. | 7
04177 | 5901477341779 | Prachotěsné svítidlo HERMAN FIT pro 2x T8 LED trubici max. 18W IP65 šedá |  | 145.42 | 5.9355 | Ideus Sp. z.o.o. | 94054039 | CN | EC001716 | 1262x70x78 | 0.57 | 0.666 | ks | 10 |  |  |  | bal | [6 empty] | 4.6. | 7
04178 | 5901477341786 | Prachotěsné svítidlo HERMAN FIT pro 2x T8 LED trubici max. 36W IP65 šedá |  | 214.04 | 8.7363 | Ideus Sp. z.o.o. | 94054039 | CN | EC001716 | 1262x100x78 | 0.96 | 1.12 | ks | 10 |  |  |  | bal | [6 empty] | 4.6. | 7
04187 | 5901477341878 | Dekorační svítidlo FONO WLL GU10 max. 35W IP20 bílá |  | 406.47 | 16.5906 | Ideus Sp. z.o.o. | 94051190 | CN | EC002892 | 180x135x110 | 0.606 | 0.68 | ks | 20 |  |  |  | bal | [6 empty] | 5.14. | 7
04188 | 5901477341885 | Dekorační svítidlo TELO WLL GU10 max. 35W IP20 bílá |  | 480.49 | 19.6118 | Ideus Sp. z.o.o. | 94051190 | CN | EC002892 | 250x155x350 | 0.999 | 1.142 | ks | 10 |  |  |  | bal | [6 empty] | 5.14. | 7
04189 | 5901477341892 | Dekorační svítidlo MOBI WLL GU10 max. 35W IP20 černá |  | 406.47 | 16.5906 | Ideus Sp. z.o.o. | 94051190 | CN | EC002892 | 250x105x180 | 0.733 | 0.836 | ks | 15 |  |  |  | bal | [6 empty] | 5.14. | 7
04192 | 5901477341922 | Downlight FRIDA DWL GU10 max. 35W IP20 bílá/chrom |  | 96.05 | 3.9204 | Ideus Sp. z.o.o. | 94051190 | CN | EC002892 | 55x55x110 | 0.144 | 0.164 | ks | 100 |  |  |  | bal | [6 empty] | 5.14. | 7
04193 | 5901477341939 | Downlight FRIDA DWL GU10 max. 35W IP20 černá/chrom |  | 96.05 | 3.9204 | Ideus Sp. z.o.o. | 94051190 | CN | EC002892 | 55x55x110 | 0.144 | 0.164 | ks | 100 |  |  |  | bal | [6 empty] | 5.14. | 7
04194 | 5901477341946 | Lištové svítidlo FRIDA TRA GU10 max. 35W IP20 bílá/chrom |  | 147.62 | 6.0253 | Ideus Sp. z.o.o. | 94054239 | CN | EC002892 | 75x55x190 | 0.196 | 0.231 | ks | 50 |  |  |  | bal | [6 empty] | 5.14. | 7
04195 | 5901477341953 | Lištové svítidlo FRIDA TRA GU10 max. 35W IP20 černá/chrom |  | 147.62 | 6.0253 | Ideus Sp. z.o.o. | 94054239 | CN | EC002892 | 75x55x190 | 0.197 | 0.232 | ks | 50 |  |  |  | bal | [6 empty] | 5.14. | 7
04196 | 5901477341960 | Lištové svítidlo FRIDA TRA 20 GU10 max. 35W IP20 bílá/chrom |  | 184.67 | 7.5376 | Ideus Sp. z.o.o. | 94054239 | CN | EC002892 | 75x55x1200 | 0.289 | 0.341 | ks | 30 |  |  |  | bal | [6 empty] | 4.6. | 7
04197 | 5901477341977 | Lištové svítidlo FRIDA TRA 20 GU10 max. 35W IP20 černá/chrom |  | 184.67 | 7.5376 | Ideus Sp. z.o.o. | 94054239 | CN | EC002892 | 75x55x1200 | 0.289 | 0.341 | ks | 30 |  |  |  | bal | [6 empty] | 4.6. | 7
04198 | 5901477341984 | Přisazené svítidlo FRIDA SPT GU10 max. 35W IP20 bílá/chrom |  | 199.44 | 8.1404 | Ideus Sp. z.o.o. | 94051190 | CN | EC002892 | 60x60x165 | 0.229 | 0.261 | ks | 50 |  |  |  | bal | [6 empty] | 5.14. | 7
04199 | 5901477341991 | Přisazené svítidlo FRIDA SPT GU10 max. 35W IP20 černá/chrom |  | 199.44 | 8.1404 | Ideus Sp. z.o.o. | 94051190 | CN | EC002892 | 60x60x165 | 0.229 | 0.261 | ks | 50 |  |  |  | bal | [6 empty] | 5.14. | 7
04200 | 5901477342004 | Přisazené svítidlo FRIDA SPT GU10 2I max. 2x35W IP20 bílá/chrom |  | 399.13 | 16.291 | Ideus Sp. z.o.o. | 94051190 | CN | EC002892 | 265x120x170 | 0.485 | 0.588 | ks | 20 |  |  |  | bal | [6 empty] | 5.14. | 7
04201 | 5901477342011 | Přisazené svítidlo FRIDA SPT GU10 2I max. 2x35W IP20 černá/chrom |  | 399.13 | 16.291 | Ideus Sp. z.o.o. | 94051190 | CN | EC002892 | 265x120x170 | 0.482 | 0.585 | ks | 20 |  |  |  | bal | [6 empty] | 5.14. | 7
04202 | 5901477342028 | Přisazené svítidlo FRIDA SPT GU10 3I max. 3x35W IP20 bílá/chrom |  | 591.39 | 24.1384 | Ideus Sp. z.o.o. | 94051190 | CN | EC002892 | 460x120x170 | 0.719 | 0.855 | ks | 12 |  |  |  | bal | [6 empty] | 5.14. | 7
04203 | 5901477342035 | Přisazené svítidlo FRIDA SPT GU10 3I max. 3x35W IP20 černá/chrom |  | 591.39 | 24.1384 | Ideus Sp. z.o.o. | 94051190 | CN | EC002892 | 460x120x170 | 0.719 | 0.855 | ks | 12 |  |  |  | bal | [6 empty] | 5.14. | 7
04204 | 5901477342042 | Nástěnné svítidlo FRIDA WLL 2xGU10 max. 2x35W IP20 bílá/chrom |  | 240.29 | 9.8078 | Ideus Sp. z.o.o. | 94051190 | CN | EC002892 | 60x90x170 | 0.264 | 0.3 | ks | 40 |  |  |  | bal | [6 empty] | 5.14. | 7
04205 | 5901477342059 | Nástěnné svítidlo FRIDA WLL 2xGU10 max. 2x35W IP20 černá/chrom |  | 240.29 | 9.8078 | Ideus Sp. z.o.o. | 94051190 | CN | EC002892 | 60x90x170 | 0.262 | 0.299 | ks | 40 |  |  |  | bal | [6 empty] | 5.14. | 7
04206 | 5901477342066 | Nástěnné svítidlo FRIDA WLL GU10 max. 35W IP20 bílá/chrom |  | 240.29 | 9.8078 | Ideus Sp. z.o.o. | 94051190 | CN | EC002892 | 60x90x140 | 0.281 | 0.317 | ks | 40 |  |  |  | bal | [6 empty] | 5.14. | 7
04207 | 5901477342073 | Nástěnné svítidlo FRIDA WLL GU10 max. 35W IP20 černá/chrom |  | 240.29 | 9.8078 | Ideus Sp. z.o.o. | 94051190 | CN | EC002892 | 60x90x140 | 0.277 | 0.313 | ks | 40 |  |  |  | bal | [6 empty] | 5.14. | 7
04224 | 5901477342240 | Stolní lampa ZET LED 5W IP20 růžová |  | 332.54 | 13.5731 | Ideus Sp. z.o.o. | 94052099 | CN | EC000302 | 288x120x323 | 0.63 | 0.755 | ks | 30 |  |  |  | bal | [6 empty] | 5.13. | 2
04225 | 5901477342257 | Stolní lampa ZET LED 5W IP20 modrá |  | 332.54 | 13.5731 | Ideus Sp. z.o.o. | 94052099 | CN | EC000302 | 288x120x323 | 0.63 | 0.757 | ks | 30 |  |  |  | bal | [6 empty] | 5.13. | 2
04226 | 5901477342264 | Stolní lampa ZET LED 5W IP20 zelená |  | 332.54 | 13.5731 | Ideus Sp. z.o.o. | 94052099 | CN | EC000302 | 288x120x323 | 0.63 | 0.757 | ks | 30 |  |  |  | bal | [6 empty] | 5.13. | 2
04228 | 5901477342288 | Stolní lampa PLATON LED stříbrná |  | 554.42 | 22.6294 | Ideus Sp. z.o.o. | 94052140 | CN | EC000302 | 185x300x400 | 0.962 | 1.218 | ks | 6 |  |  |  | bal | [6 empty] | 5.13. | 2
04229 | 5901477342295 | Stolní lampa PLATON LED černá |  | 554.42 | 22.6294 | Ideus Sp. z.o.o. | 94052140 | CN | EC000302 | 185x300x400 | 0.972 | 1.228 | ks | 6 |  |  |  | bal | [6 empty] | 5.13. | 2
04230 | 5901477342301 | Stolní lampa DEBRA LED bílá |  | 628.53 | 25.6543 | Ideus Sp. z.o.o. | 94052140 | CN | EC000302 | 155x270x400 | 0.889 | 1.111 | ks | 6 |  |  |  | bal | [6 empty] | 5.13. | 2
04231 | 5901477342318 | Stolní lampa DEBRA LED růžová |  | 628.53 | 25.6543 | Ideus Sp. z.o.o. | 94052140 | CN | EC000302 | 155x270x400 | 0.884 | 1.11 | ks | 6 |  |  |  | bal | [6 empty] | 5.13. | 2
04232 | 5901477342325 | Stolní lampa DEBRA LED modrá |  | 628.53 | 25.6543 | Ideus Sp. z.o.o. | 94052140 | CN | EC000302 | 155x270x400 | 0.895 | 1.121 | ks | 6 |  |  |  | bal | [6 empty] | 5.13. | 2
04233 | 5901477342332 | Lištové svítidlo LUTER TRA GU10 max. 35W IP20 bílá |  | 162.64 | 6.6384 | Ideus Sp. z.o.o. | 94054239 | CN | EC002892 | 95x62x175 | 0.174 | 0.212 | ks | 50 |  |  |  | bal | [6 empty] | 5.14. | 7
09814 | 5901477398148 | Stolní lampa BINAR LED bílá |  | 739.51 | 30.1841 | Ideus Sp. z.o.o. | 94052140 | CN | EC000302 | 135x260x350 | 1.385 | 1.587 | ks | 6 |  |  |  | bal | [6 empty] | 5.13. | 2
09886 | 5901477398865 | Stolní lampa PUPIL LED 0,4W CAT IP20 |  | 110.82 | 4.5233 | Ideus Sp. z.o.o. | 94052140 | CN | EC000302 | 80x80x100 | 0.092 | 0.141 | ks | 50 |  |  |  | bal | [6 empty] | 5.13. | 2
09887 | 5901477398872 | Stolní lampa PUPIL LED 0,4W FACE IP20 |  | 110.82 | 4.5233 | Ideus Sp. z.o.o. | 94052140 | CN | EC000302 | 80x80x100 | 0.092 | 0.137 | ks | 50 |  |  |  | bal | [6 empty] | 5.13. | 2
03711 | 5901477337116 | Downlight HARY C GU10 max. 35W IP20 bílá |  | 184.84 | 7.5445 | Ideus Sp. z.o.o. | 94051190 | CN | EC002892 | 94x94x125 | 0.287 | 0.33 | ks | 20 |  |  |  | bal | [6 empty] | 5.14. | 7
03764 | 5901477337642 | Stropní svítidlo MANAM GU10 2L černá IP20 |  | 369.67 | 15.0886 | Ideus Sp. z.o.o. | 94051091 | CN | EC002892 | 250x75x160 | 0.548 | 0.625 | ks | 20 |  |  |  | bal | [6 empty] | 5.14. | 7
04238 | 5901477342387 | Downlight HARY C GU10 max. 35W IP20 zlatá |  | 184.84 | 7.5445 | Ideus Sp. z.o.o. | 94051190 | CN | EC002892 | 94x94x125 | 0.287 | 0.33 | ks | 20 |  |  |  | bal | [6 empty] | 5.14. | 7
04239 | 5901477342394 | Downlight HARY C GU10 max. 35W IP20 bílá/zlatá |  | 184.84 | 7.5445 | Ideus Sp. z.o.o. | 94051190 | CN | EC002892 | 94x94x125 | 0.292 | 0.335 | ks | 20 |  |  |  | bal | [6 empty] | 5.14. | 7
04240 | 5901477342400 | Downlight HARY C GU10 max. 35W IP20 černá/zlatá |  | 184.84 | 7.5445 | Ideus Sp. z.o.o. | 94051190 | CN | EC002892 | 94x94x125 | 0.292 | 0.335 | ks | 20 |  |  |  | bal | [6 empty] | 5.14. | 7
04241 | 5901477342417 | Downlight PUZON DWL GU10 max. 35W IP20 zlatá |  | 147.87 | 6.0355 | Ideus Sp. z.o.o. | 94051190 | CN | EC002892 | 55x55x100 | 0.134 | 0.155 | ks | 100 |  |  |  | bal | [6 empty] | 5.14. | 7
03766 | 5901477337666 | Stropní svítidlo MANAM GU10 4D černá IP20 |  | 612.15 | 24.9857 | Ideus Sp. z.o.o. |  |  |  |  | 0.844 |  | ks | 10 |  |  |  | bal | [6 empty] | 5.14. | 7
04053 | 5901477340536 | Plafoniera PLANAR LED 18W NW IP54 bílá |  | 332.54 | 13.5731 | Ideus Sp. z.o.o. |  |  |  |  | 0.423 |  | ks | 20 |  |  |  | bal | [6 empty] | 5.13. | 2
04054 | 5901477340543 | Plafoniera PLANAR LED 18W NW IP54 černá |  | 332.54 | 13.5731 | Ideus Sp. z.o.o. |  |  |  |  | 0.422 |  | ks | 20 |  |  |  | bal | [6 empty] | 5.13. | 2
04165 | 5901477341656 | Lištové svítidlo LORETA TRA E14 max. 35W IP20 bílá/zlatá |  | 147.62 | 6.0253 | Ideus Sp. z.o.o. |  |  |  |  | 0.169 |  | ks | 50 |  |  |  | bal | [6 empty] | 5.14. | 7
04166 | 5901477341663 | Lištové svítidlo LORETA TRA E14 max. 35W IP20 černá/zlatá |  | 147.62 | 6.0253 | Ideus Sp. z.o.o. |  |  |  |  | 0.168 |  | ks | 50 |  |  |  | bal | [6 empty] | 5.14. | 7
04208 | 5901477342080 | Plafoniera PLANAR LED 24W NW IP54 bílá |  | 399.13 | 16.291 | Ideus Sp. z.o.o. |  |  |  |  | 0.592 |  | ks | 10 |  |  |  | bal | [6 empty] | 5.13. | 2
04209 | 5901477342097 | Plafoniera PLANAR LED 24W NW IP54 černá |  | 399.13 | 16.291 | Ideus Sp. z.o.o. |  |  |  |  | 0.573 |  | ks | 10 |  |  |  | bal | [6 empty] | 5.13. | 2
04218 | 5901477342189 | Přisazené svítidlo LORETA SPT E14 max. 35W IP20 bílá/zlatá |  | 159.52 | 6.511 | Ideus Sp. z.o.o. |  |  |  |  | 0.203 |  | ks | 50 |  |  |  | bal | [6 empty] | 5.14. | 7
04219 | 5901477342196 | Přisazené svítidlo LORETA SPT E14 max. 35W IP20 černá/zlatá |  | 159.52 | 6.511 | Ideus Sp. z.o.o. |  |  |  |  | 0.198 |  | ks | 50 |  |  |  | bal | [6 empty] | 5.14. | 7
04220 | 5901477342202 | Přisazené svítidlo LORETA SPT E14 2L max. 2x35W IP20 bílá/zlatá |  | 315.91 | 12.8943 | Ideus Sp. z.o.o. |  |  |  |  | 0.53 |  | ks | 20 |  |  |  | bal | [6 empty] | 5.14. | 7
04221 | 5901477342219 | Přisazené svítidlo LORETA SPT E14 2L max. 2x35W IP20 černá/zlatá |  | 315.91 | 12.8943 | Ideus Sp. z.o.o. |  |  |  |  | 0.514 |  | ks | 20 |  |  |  | bal | [6 empty] | 5.14. | 7
04222 | 5901477342226 | Přisazené svítidlo LORETA SPT E14 3L max. 3x35W IP20 bílá/zlatá |  | 443.52 | 18.1029 | Ideus Sp. z.o.o. |  |  |  |  | 0.76 |  | ks | 12 |  |  |  | bal | [6 empty] | 5.14. | 7
04223 | 5901477342233 | Přisazené svítidlo LORETA SPT E14 3L max. 3x35W IP20 černá/zlatá |  | 443.52 | 18.1029 | Ideus Sp. z.o.o. |  |  |  |  | 0.744 |  | ks | 12 |  |  |  | bal | [6 empty] | 5.14. | 7
04321 | 5901477343216 | Přisazené svítidlo LORETA SPT E14 4D max. 4x35W IP20 bílá/zlatá |  | 591.39 | 24.1384 | Ideus Sp. z.o.o. |  |  |  |  | 1.202 |  | ks | 10 |  |  |  | bal | [6 empty] | 5.14. | 7
04322 | 5901477343223 | Přisazené svítidlo LORETA SPT E14 4D max. 4x35W IP20 černá/zlatá |  | 591.39 | 24.1384 | Ideus Sp. z.o.o. |  |  |  |  | 1.173 |  | ks | 10 |  |  |  | bal | [6 empty] | 5.14. | 7
04367 | 5901477343674 | Stolní lampa TOGA LED CCT IP20 bílá |  | 258.6 | 10.5551 | Ideus Sp. z.o.o. |  |  |  |  | 0.611 |  | ks | 20 |  |  |  | bal | [6 empty] | 5.13. | 2
04368 | 5901477343681 | Stolní lampa TOGA LED CCT IP20 černá |  | 258.6 | 10.5551 | Ideus Sp. z.o.o. |  |  |  |  | 0.603 |  | ks | 20 |  |  |  | bal | [6 empty] | 5.13. | 2
04370 | 5901477343704 | Solární stolní lampa TULIA LED černá |  | 73.85 | 3.0143 | Ideus Sp. z.o.o. |  |  |  |  | 0.12 |  | ks | 12 |  |  |  | bal | [6 empty] | 5.13. | 2
04371 | 5901477343711 | Solární stolní lampa PELAGIA LED chrom/bílá |  | 258.6 | 10.5551 | Ideus Sp. z.o.o. |  |  |  |  | 0.542 |  | ks | 6 |  |  |  | bal | [6 empty] | 5.13. | 2
04374 | 5901477343742 | Solární lampa PROSTO LED černá |  | 18.48 | 0.75429 | Ideus Sp. z.o.o. |  |  |  |  | 0.043 |  | ks | 48 |  |  |  | bal | [6 empty] | 5.13. | 2
04375 | 5901477343759 | Solární lampa PROSTO LED chrom |  | 19.92 | 0.81306 | Ideus Sp. z.o.o. |  |  |  |  | 0.048 |  | ks | 48 |  |  |  | bal | [6 empty] | 5.13. | 2
04376 | 5901477343766 | Solární lampa ZEN LED černá |  | 55.45 | 2.2633 | Ideus Sp. z.o.o. |  |  |  |  | 0.207 |  | ks | 12 |  |  |  | bal | [6 empty] | 5.13. | 2
04393 | 5901477343933 | Přisazené svítidlo LOFTA GU10 1C černá |  | 198.09 | 8.0853 | Ideus Sp. z.o.o. |  |  |  |  | 0.287 |  | ks | 20 |  |  |  | bal | [6 empty] | 5.14. | 7
04394 | 5901477343940 | Přisazené svítidlo LOFTA GU10 2L černá |  | 397.36 | 16.2188 | Ideus Sp. z.o.o. |  |  |  |  | 0.615 |  | ks | 10 |  |  |  | bal | [6 empty] | 5.14. | 7
04395 | 5901477343957 | Přisazené svítidlo LOFTA GU10 3L černá |  | 554.42 | 22.6294 | Ideus Sp. z.o.o. |  |  |  |  | 0.925 |  | ks | 10 |  |  |  | bal | [6 empty] | 5.14. | 7
04396 | 5901477343964 | Přisazené svítidlo LOFTA GU10 4D černá |  | 736.39 | 30.0567 | Ideus Sp. z.o.o. |  |  |  |  | 1.211 |  | ks | 8 |  |  |  | bal | [6 empty] | 5.14. | 7
04397 | 5901477343971 | Stolní lampa MALMA E14 max. 25W IP20 bílá |  | 258.6 | 10.5551 | Ideus Sp. z.o.o. |  |  |  |  | 0.558 |  | ks | 12 |  |  |  | bal | [6 empty] | 5.14. | 7
04398 | 5901477343988 | Stolní lampa MALMA E14 max. 25W IP20 černá |  | 258.6 | 10.5551 | Ideus Sp. z.o.o. |  |  |  |  | 0.562 |  | ks | 12 |  |  |  | bal | [6 empty] | 5.14. | 7
04399 | 5901477343995 | Stolní lampa MALMA E14 max. 25W IP20 oranžová |  | 258.6 | 10.5551 | Ideus Sp. z.o.o. |  |  |  |  | 0.55 |  | ks | 12 |  |  |  | bal | [6 empty] | 5.14. | 7
04400 | 5901477344008 | Stolní lampa GALA E14 max. 25W IP20 bílá |  | 221.8 | 9.0531 | Ideus Sp. z.o.o. |  |  |  |  | 0.426 |  | ks | 12 |  |  |  | bal | [6 empty] | 5.14. | 7
04401 | 5901477344015 | Stolní lampa GALA E14 max. 25W IP20 černá |  | 221.8 | 9.0531 | Ideus Sp. z.o.o. |  |  |  |  | 0.448 |  | ks | 12 |  |  |  | bal | [6 empty] | 5.14. | 7
04423 | 5901477344237 | Stolní lampička IDOL E27 bílá |  | 169.81 | 6.931 | Ideus Sp. z.o.o. |  |  |  |  | 0.397 |  | ks | 20 |  |  |  | bal | [6 empty] | 5.14. | 7
04425 | 5901477344251 | Stolní lampička IDOL E27 černá |  | 169.81 | 6.931 | Ideus Sp. z.o.o. |  |  |  |  | 0.393 |  | ks | 20 |  |  |  | bal | [6 empty] | 5.14. | 7
04426 | 5901477344268 | Stolní lampička PESTO E27 modrá |  | 221.8 | 9.0531 | Ideus Sp. z.o.o. |  |  |  |  | 0.501 |  | ks | 24 |  |  |  | bal | [6 empty] | 5.14. | 7
04427 | 5901477344275 | Stolní lampička PESTO E27 růžová |  | 221.8 | 9.0531 | Ideus Sp. z.o.o. |  |  |  |  | 0.504 |  | ks | 24 |  |  |  | bal | [6 empty] | 5.14. | 7
04429 | 5901477344299 | Stolní lampička LIDER E27 modrá |  | 221.8 | 9.0531 | Ideus Sp. z.o.o. |  |  |  |  | 0.538 |  | ks | 24 |  |  |  | bal | [6 empty] | 5.14. | 7
04430 | 5901477344305 | Stolní lampička LIDER E27 růžová |  | 221.8 | 9.0531 | Ideus Sp. z.o.o. |  |  |  |  | 0.543 |  | ks | 24 |  |  |  | bal | [6 empty] | 5.14. | 7
04431 | 5901477344312 | Stolní lampička LIDER E27 zelená |  | 221.8 | 9.0531 | Ideus Sp. z.o.o. |  |  |  |  | 0.54 |  | ks | 24 |  |  |  | bal | [6 empty] | 5.14. | 7
04432 | 5901477344329 | Stolní lampička NOBEL E27 modrá |  | 221.8 | 9.0531 | Ideus Sp. z.o.o. |  |  |  |  | 0.545 |  | ks | 20 |  |  |  | bal | [6 empty] | 5.14. | 7
04433 | 5901477344336 | Stolní lampička NOBEL E27 růžová |  | 221.8 | 9.0531 | Ideus Sp. z.o.o. |  |  |  |  | 0.547 |  | ks | 20 |  |  |  | bal | [6 empty] | 5.14. | 7
04445 | 5901477344459 | Stojací lampa MADER 2xE27 černá |  | 591.56 | 24.1453 | Ideus Sp. z.o.o. |  |  |  |  | 2.866 |  | ks |  |  |  |  | bal | [6 empty] | 5.14. | 7
04452 | 5901477344527 | Nástěnné dekorační svítidlo BILA LED 1,6W NW |  | 110.82 | 4.5233 | Ideus Sp. z.o.o. |  |  |  |  | 0.134 |  | ks | 48 |  |  |  | bal | [6 empty] | 5.13. | 2
04456 | 5901477344565 | Nástěnné dekorační svítidlo BRIDA LED 8W NW černá |  | 221.8 | 9.0531 | Ideus Sp. z.o.o. |  |  |  |  | 0.224 |  | ks | 40 |  |  |  | bal | [6 empty] | 5.13. | 2
04457 | 5901477344572 | Dekorační svítidlo ROLO LED C 1,9W NW bílá |  | 73.85 | 3.0143 | Ideus Sp. z.o.o. |  |  |  |  | 0.035 |  | ks | 200 |  |  |  | bal | [6 empty] | 5.13. | 2
04458 | 5901477344589 | Dekorační svítidlo ROLO LED C 1,9W NW černá |  | 73.85 | 3.0143 | Ideus Sp. z.o.o. |  |  |  |  | 0.034 |  | ks | 200 |  |  |  | bal | [6 empty] | 5.13. | 2
04468 | 5901477344688 | Koupelnové svítidlo ROXANA LED 5W černá NW IP44 30cm |  | 369.67 | 15.0886 | Ideus Sp. z.o.o. |  |  |  |  | 0.233 |  | ks | 20 |  |  |  | bal | [6 empty] | 5.13. | 2
04469 | 5901477344695 | Koupelnové svítidlo ROXANA LED 13W černá NW IP44 60cm |  | 554.59 | 22.6363 | Ideus Sp. z.o.o. |  |  |  |  | 0.308 |  | ks | 20 |  |  |  | bal | [6 empty] | 4.6. | 7
04470 | 5901477344701 | Koupelnové svítidlo ROXANA LED 15W NW černá IP44 90cm |  | 924.26 | 37.7249 | Ideus Sp. z.o.o. |  |  |  |  | 0.386 |  | ks | 20 |  |  |  | bal | [6 empty] | 4.6. | 7
04497 | 5901477344978 | Stolní lampička TOLA E27 černá |  | 184.67 | 7.5376 | Ideus Sp. z.o.o. |  |  |  |  | 0.95 |  | ks | 12 |  |  |  | bal | [6 empty] | 5.14. | 7
04510 | 5901477345104 | Venkovní nástěnná lampa SONO LED PIR 5W bílá CW |  | 147.87 | 6.0355 | Ideus Sp. z.o.o. |  |  |  |  | 0.275 |  | ks | 40 |  |  |  | bal | [6 empty] | 5.13. | 2
04559 | 5901477345593 | Solární lampa OLIN LED 33 0,06W CW |  | 48.02 | 1.96 | Ideus Sp. z.o.o. |  |  |  |  | 0.087 |  | ks | 24 |  |  |  | bal | [6 empty] | 5.13. | 2
04567 | 5901477345678 | Zahradní svítidlo EFEZ E27 černá |  | 166.18 | 6.7829 | Ideus Sp. z.o.o. |  |  |  |  | 0.329 |  | ks | 20 |  |  |  | bal | [6 empty] | 5.14. | 7
04568 | 5901477345685 | Zahradní svítidlo NYSA E27 černá |  | 258.77 | 10.562 | Ideus Sp. z.o.o. |  |  |  |  | 0.401 |  | ks | 20 |  |  |  | bal | [6 empty] | 5.14. | 7
04569 | 5901477345692 | Solární lampa BERT LED 32 0,06W CW |  | 40.6 | 1.6571 | Ideus Sp. z.o.o. |  |  |  |  | 0.07 |  | ks | 24 |  |  |  | bal | [6 empty] | 5.13. | 2
04571 | 5901477345715 | Solární lampa FLO LED 0,12W CW |  | 36.88 | 1.5053 | Ideus Sp. z.o.o. |  |  |  |  | 0.075 |  | ks | 36 |  |  |  | bal | [6 empty] | 5.13. | 2
04575 | 5901477345753 | Nástěnné svítidlo LIMBA LED 11W CCT bílá |  | 628.36 | 25.6473 | Ideus Sp. z.o.o. |  |  |  |  | 0.493 |  | ks | 10 |  |  |  | bal | [6 empty] | 5.13. | 2
04576 | 5901477345760 | Nástěnné svítidlo LIMBA LED 11W CCT černá |  | 628.36 | 25.6473 | Ideus Sp. z.o.o. |  |  |  |  | 0.493 |  | ks | 10 |  |  |  | bal | [6 empty] | 5.13. | 2
04577 | 5901477345777 | Nástěnné svítidlo LIMBA LED 11W CCT bílá/zlatá |  | 628.36 | 25.6473 | Ideus Sp. z.o.o. |  |  |  |  | 0.491 |  | ks | 10 |  |  |  | bal | [6 empty] | 5.13. | 2
04578 | 5901477345784 | Nástěnné svítidlo LIMBA LED 11W CCT černá/zlatá |  | 628.36 | 25.6473 | Ideus Sp. z.o.o. |  |  |  |  | 0.481 |  | ks | 10 |  |  |  | bal | [6 empty] | 5.13. | 2
04579 | 5901477345791 | Stolní lampa GOLF E14 bílá |  | 295.74 | 12.071 | Ideus Sp. z.o.o. |  |  |  |  | 0.648 |  | ks | 12 |  |  |  | bal | [6 empty] | 5.14. | 7
04580 | 5901477345807 | Stolní lampa GOLF E14 černá |  | 295.74 | 12.071 | Ideus Sp. z.o.o. |  |  |  |  | 0.66 |  | ks | 12 |  |  |  | bal | [6 empty] | 5.14. | 7
04584 | 5901477345845 | Plafoniera PLANAR LED 12W NW bílá |  | 249.57 | 10.1865 | Ideus Sp. z.o.o. |  |  |  |  | 0.329 |  | ks | 20 |  |  |  | bal | [6 empty] | 5.13. | 2
04585 | 5901477345852 | Plafoniera PLANAR LED 12W NW černá |  | 249.57 | 10.1865 | Ideus Sp. z.o.o. |  |  |  |  | 0.324 |  | ks | 20 |  |  |  | bal | [6 empty] | 5.13. | 2
04586 | 5901477345869 | Pojezdové svítidlo SAMIR GU10 C |  | 221.8 | 9.0531 | Ideus Sp. z.o.o. |  |  |  |  | 0.438 |  | ks | 30 |  |  |  | bal | [6 empty] | 5.14. | 7
04587 | 5901477345876 | Zahradní svítidlo TRAF GU10 C |  | 184.84 | 7.5445 | Ideus Sp. z.o.o. |  |  |  |  | 0.246 |  | ks | 30 |  |  |  | bal | [6 empty] | 5.14. | 7
04590 | 5901477345906 | Downlight HARIET C GU10 bílá |  | 147.62 | 6.0253 | Ideus Sp. z.o.o. |  |  |  |  | 0.202 |  | ks | 50 |  |  |  | bal | [6 empty] | 5.14. | 7
04591 | 5901477345913 | Downlight HARIET C GU10 bílá/zlatá |  | 147.62 | 6.0253 | Ideus Sp. z.o.o. |  |  |  |  | 0.201 |  | ks | 50 |  |  |  | bal | [6 empty] | 5.14. | 7
04592 | 5901477345920 | Downlight HARIET C GU10 černá |  | 147.62 | 6.0253 | Ideus Sp. z.o.o. |  |  |  |  | 0.201 |  | ks | 50 |  |  |  | bal | [6 empty] | 5.14. | 7
04593 | 5901477345937 | Downlight HARIET C GU10 černá/zlatá |  | 147.62 | 6.0253 | Ideus Sp. z.o.o. |  |  |  |  | 0.202 |  | ks | 50 |  |  |  | bal | [6 empty] | 5.14. | 7
04598 | 5901477345982 | Nástěnné svítidlo BERYL E27 C černá |  | 195.98 | 7.9992 | Ideus Sp. z.o.o. |  |  |  |  | 0.446 |  | ks | 12 |  |  |  | bal | [6 empty] | 5.14. | 7
04599 | 5901477345999 | Nástěnné svítidlo BERYL 2xE27 C černá |  | 221.8 | 9.0531 | Ideus Sp. z.o.o. |  |  |  |  | 0.726 |  | ks | 8 |  |  |  | bal | [6 empty] | 5.14. | 7
04600 | 5901477346002 | Zahradní svítidlo BERYL 60 E27 C černá |  | 406.72 | 16.6008 | Ideus Sp. z.o.o. |  |  |  |  | 0.766 |  | ks | 10 |  |  |  | bal | [6 empty] | 5.14. | 7
04601 | 5901477346019 | Zahradní svítidlo BERYL 80 E27 C černá |  | 480.66 | 19.6188 | Ideus Sp. z.o.o. |  |  |  |  | 0.928 |  | ks | 8 |  |  |  | bal | [6 empty] | 5.14. | 7
04602 | 5901477346026 | Solární lampa DOS LED CW černá |  | 64.99 | 2.6527 | Ideus Sp. z.o.o. |  |  |  |  | 0.137 |  | ks | 60 |  |  |  | bal | [6 empty] | 5.13. | 2
04604 | 5901477346040 | Solární lampa DONA LED CW |  | 44.31 | 1.8086 | Ideus Sp. z.o.o. |  |  |  |  | 0.105 |  | ks | 40 |  |  |  | bal | [6 empty] | 5.13. | 2
04605 | 5901477346057 | Solární lampa FRED LED WW |  | 59.08 | 2.4114 | Ideus Sp. z.o.o. |  |  |  |  | 0.174 |  | ks | 36 |  |  |  | bal | [6 empty] | 5.13. | 2
04615 | 5901477346156 | Solární lampa DOS LED CW chrom |  | 57.56 | 2.3494 | Ideus Sp. z.o.o. |  |  |  |  | 0.132 |  | ks | 60 |  |  |  | bal | [6 empty] | 5.13. | 2
04624 | 5901477346248 | Stolní lampa TOGA LED CCT zelená |  | 258.6 | 10.5551 | Ideus Sp. z.o.o. |  |  |  |  | 0.687 |  | ks | 20 |  |  |  | bal | [6 empty] | 5.13. | 2
04625 | 5901477346255 | Stolní lampa TOGA LED PINE CCT |  | 258.6 | 10.5551 | Ideus Sp. z.o.o. |  |  |  |  | 0.689 |  | ks | 20 |  |  |  | bal | [6 empty] | 5.13. | 2
04626 | 5901477346262 | Stolní lampa BASTA LED NW bílá |  | 258.6 | 10.5551 | Ideus Sp. z.o.o. |  |  |  |  | 0.472 |  | ks | 24 |  |  |  | bal | [6 empty] | 5.13. | 2
04627 | 5901477346279 | Stolní lampa SANTIAGO E27 bílá |  | 258.6 | 10.5551 | Ideus Sp. z.o.o. |  |  |  |  | 1.052 |  | ks | 12 |  |  |  | bal | [6 empty] | 5.14. | 7
04628 | 5901477346286 | Stolní lampa SANTIAGO E27 černá |  | 258.6 | 10.5551 | Ideus Sp. z.o.o. |  |  |  |  | 1.054 |  | ks | 12 |  |  |  | bal | [6 empty] | 5.14. | 7
04629 | 5901477346293 | Stolní lampa TRUFLA LED 25 VENGE CCT |  | 369.5 | 15.0816 | Ideus Sp. z.o.o. |  |  |  |  | 0.589 |  | ks | 8 |  |  |  | bal | [6 empty] | 5.13. | 2
04630 | 5901477346309 | Stolní lampa TRUFLA LED 30 PINE CCT |  | 369.5 | 15.0816 | Ideus Sp. z.o.o. |  |  |  |  | 0.553 |  | ks | 12 |  |  |  | bal | [6 empty] | 5.13. | 2
04631 | 5901477346316 | Stolní lampa SMART LED NW bílá |  | 129.39 | 5.2812 | Ideus Sp. z.o.o. |  |  |  |  | 0.193 |  | ks | 12 |  |  |  | bal | [6 empty] | 5.13. | 2
04632 | 5901477346323 | Stolní lampa SMART LED NW černá |  | 129.39 | 5.2812 | Ideus Sp. z.o.o. |  |  |  |  | 0.193 |  | ks | 12 |  |  |  | bal | [6 empty] | 5.13. | 2
04633 | 5901477346330 | Stolní lampa ALBUM LED 1,6W PINE WW CW |  | 362.33 | 14.789 | Ideus Sp. z.o.o. |  |  |  |  | 0.277 |  | ks | 40 |  |  |  | bal | [6 empty] | 5.13. | 2
04634 | 5901477346347 | Žárovka ULKE LED E27 1W žlutá |  | 19.92 | 0.81306 | Ideus Sp. z.o.o. |  |  |  |  | 0.012 |  | ks | 100 |  |  |  | bal | [6 empty] | 3.4. | 2
04635 | 5901477346354 | Žárovka ULKE LED E27 1W oranžová |  | 19.92 | 0.81306 | Ideus Sp. z.o.o. |  |  |  |  | 0.012 |  | ks | 100 |  |  |  | bal | [6 empty] | 3.4. | 2
04636 | 5901477346361 | Žárovka ULKE LED E27 1W červená |  | 19.92 | 0.81306 | Ideus Sp. z.o.o. |  |  |  |  | 0.012 |  | ks | 100 |  |  |  | bal | [6 empty] | 3.4. | 2
04637 | 5901477346378 | Žárovka ULKE LED E27 1W modrá |  | 19.92 | 0.81306 | Ideus Sp. z.o.o. |  |  |  |  | 0.012 |  | ks | 100 |  |  |  | bal | [6 empty] | 3.4. | 2
04638 | 5901477346385 | Žárovka ULKE LED E27 1W zelená |  | 19.92 | 0.81306 | Ideus Sp. z.o.o. |  |  |  |  | 0.012 |  | ks | 100 |  |  |  | bal | [6 empty] | 3.4. | 2
04639 | 5901477346392 | Stolní lampa GROT LED CCT bílá |  | 258.6 | 10.5551 | Ideus Sp. z.o.o. |  |  |  |  | 0.285 |  | ks | 25 |  |  |  | bal | [6 empty] | 5.13. | 2
04640 | 5901477346408 | Stolní lampa GROT LED CCT černá |  | 258.6 | 10.5551 | Ideus Sp. z.o.o. |  |  |  |  | 0.285 |  | ks | 25 |  |  |  | bal | [6 empty] | 5.13. | 2
04641 | 5901477346415 | Stolní lampa GROT LED CCT červená |  | 258.6 | 10.5551 | Ideus Sp. z.o.o. |  |  |  |  | 0.279 |  | ks | 25 |  |  |  | bal | [6 empty] | 5.13. | 2
04642 | 5901477346422 | Stolní lampa GROT LED CCT zelená |  | 258.6 | 10.5551 | Ideus Sp. z.o.o. |  |  |  |  | 0.283 |  | ks | 25 |  |  |  | bal | [6 empty] | 5.13. | 2
04682 | 5901477346828 | Stolní lampa HANTLA LED CCT bílá |  | 147.62 | 6.0253 | Ideus Sp. z.o.o. |  |  |  |  | 0.286 |  | ks | 20 |  |  |  | bal | [6 empty] | 5.13. | 2
04683 | 5901477346835 | Stolní lampa HANTLA LED CCT černá |  | 147.62 | 6.0253 | Ideus Sp. z.o.o. |  |  |  |  | 0.283 |  | ks | 20 |  |  |  | bal | [6 empty] | 5.13. | 2
04721 | 5901477347214 | Stolní lampa PASMA E14 šedá |  | 184.67 | 7.5376 | Ideus Sp. z.o.o. |  |  |  |  | 0.448 |  | ks | 12 |  |  |  | bal | [6 empty] | 5.14. | 7
04722 | 5901477347221 | Stolní lampa PASMA E14 hnědá |  | 184.67 | 7.5376 | Ideus Sp. z.o.o. |  |  |  |  | 0.443 |  | ks | 12 |  |  |  | bal | [6 empty] | 5.14. | 7
04723 | 5901477347238 | Stolní lampa ZEFIR E14 bílá |  | 250.92 | 10.2416 | Ideus Sp. z.o.o. |  |  |  |  | 0.756 |  | ks | 12 |  |  |  | bal | [6 empty] | 5.14. | 7
04724 | 5901477347245 | Stolní lampa ZEFIR E14 černá |  | 250.92 | 10.2416 | Ideus Sp. z.o.o. |  |  |  |  | 0.754 |  | ks | 12 |  |  |  | bal | [6 empty] | 5.14. | 7
04725 | 5901477347252 | Stolní lampa DRAGONA E14 bílá |  | 250.92 | 10.2416 | Ideus Sp. z.o.o. |  |  |  |  | 0.747 |  | ks | 12 |  |  |  | bal | [6 empty] | 5.14. | 7
04726 | 5901477347269 | Stolní lampa DRAGONA E14 černá |  | 250.92 | 10.2416 | Ideus Sp. z.o.o. |  |  |  |  | 0.746 |  | ks | 12 |  |  |  | bal | [6 empty] | 5.14. | 7
04742 | 5901477347429 | Downlight WAFEL LED C 9W CCT bílá |  | 73.85 | 3.0143 | Ideus Sp. z.o.o. |  |  |  |  | 0.11 |  | ks | 80 |  |  |  | bal | [6 empty] | 5.13. | 2
04743 | 5901477347436 | Downlight WAFEL LED C 9W CCT černá |  | 73.85 | 3.0143 | Ideus Sp. z.o.o. |  |  |  |  | 0.111 |  | ks | 80 |  |  |  | bal | [6 empty] | 5.13. | 2
04744 | 5901477347443 | Downlight WAFEL LED C 12W CCT bílá |  | 95.88 | 3.9135 | Ideus Sp. z.o.o. |  |  |  |  | 0.134 |  | ks | 60 |  |  |  | bal | [6 empty] | 5.13. | 2
04745 | 5901477347450 | Downlight WAFEL LED C 12W CCT černá |  | 95.88 | 3.9135 | Ideus Sp. z.o.o. |  |  |  |  | 0.134 |  | ks | 60 |  |  |  | bal | [6 empty] | 5.13. | 2
04746 | 5901477347467 | Downlight WAFEL LED C 18W CCT bílá |  | 110.65 | 4.5163 | Ideus Sp. z.o.o. |  |  |  |  | 0.186 |  | ks | 40 |  |  |  | bal | [6 empty] | 5.13. | 2
04747 | 5901477347474 | Downlight WAFEL LED C 18W CCT černá |  | 110.65 | 4.5163 | Ideus Sp. z.o.o. |  |  |  |  | 0.187 |  | ks | 40 |  |  |  | bal | [6 empty] | 5.13. | 2
04748 | 5901477347481 | Reflektor BAZYLI LED 30W NW černá |  | 277.34 | 11.32 | Ideus Sp. z.o.o. |  |  |  |  | 0.732 |  | ks | 10 |  |  |  | bal | [6 empty] | 5.13. | 2
04752 | 5901477347528 | Liniové svítidlo TABOR LED 18W NW |  | 184.84 | 7.5445 | Ideus Sp. z.o.o. |  |  |  |  | 0.246 |  | ks | 25 |  |  |  | bal | [6 empty] | 4.6. | 7
04753 | 5901477347535 | Liniové svítidlo TABOR LED 36W NW |  | 295.74 | 12.071 | Ideus Sp. z.o.o. |  |  |  |  | 0.396 |  | ks | 25 |  |  |  | bal | [6 empty] | 4.6. | 7
04754 | 5901477347542 | Liniové svítidlo TABOR LED PIR 18W NW |  | 258.77 | 10.562 | Ideus Sp. z.o.o. |  |  |  |  | 0.253 |  | ks | 25 |  |  |  | bal | [6 empty] | 4.6. | 7
04755 | 5901477347559 | Liniové svítidlo TABOR LED PIR 36W NW |  | 369.67 | 15.0886 | Ideus Sp. z.o.o. |  |  |  |  | 0.503 |  | ks | 25 |  |  |  | bal | [6 empty] | 4.6. | 7
04756 | 5901477347566 | Reflektor ANGELO LED PIR 9W CW |  | 665.41 | 27.1596 | Ideus Sp. z.o.o. |  |  |  |  | 0.877 |  | ks | 20 |  |  |  | bal | [6 empty] | 5.13. | 2
04771 | 5901477347719 | Venkovní solární svítidlo AZURA LED 3W WW CW černá |  | 221.63 | 9.0461 | Ideus Sp. z.o.o. |  |  |  |  | 0.295 |  | ks | 24 |  |  |  | bal | [6 empty] | 5.13. | 2
04772 | 5901477347726 | Dekorační svítidlo ARI LED 3W bílá/zlatá NW |  | 258.77 | 10.562 | Ideus Sp. z.o.o. |  |  |  |  | 0.331 |  | ks | 50 |  |  |  | bal | [6 empty] | 5.13. | 2
04773 | 5901477347733 | Dekorační svítidlo ARI LED 3W černá/zlatá NW |  | 258.77 | 10.562 | Ideus Sp. z.o.o. |  |  |  |  | 0.329 |  | ks | 50 |  |  |  | bal | [6 empty] | 5.13. | 2
04790 | 5901477347900 | Stolní lampa GRAFEN E27 černá |  | 369.67 | 15.0886 | Ideus Sp. z.o.o. |  |  |  |  | 1.869 |  | ks | 6 |  |  |  | bal | [6 empty] | 5.14. | 7
04791 | 5901477347917 | Stolní lampa GRAFEN E27 černá na klip |  | 369.67 | 15.0886 | Ideus Sp. z.o.o. |  |  |  |  | 0.726 |  | ks | 12 |  |  |  | bal | [6 empty] | 5.14. | 7
04798 | 5901477347986 | Stolní lampa BELA E14 béžová |  | 221.8 | 9.0531 | Ideus Sp. z.o.o. |  |  |  |  | 0.412 |  | ks | 12 |  |  |  | bal | [6 empty] | 5.14. | 7
04799 | 5901477347993 | Stolní lampa BELA E14 šedá |  | 221.8 | 9.0531 | Ideus Sp. z.o.o. |  |  |  |  | 0.412 |  | ks | 12 |  |  |  | bal | [6 empty] | 5.14. | 7

## TRANSFOR. & REGULÁTORY BREVE
DAMIJA elektro s.r.o. - ceník transformátorů a regulátorů BREVE
Ceník platný od 05.01.2026 / Price list valid from 05.01.2026 |  |  |  | Kurz EUR | 24.5 | www.cnb.cz
Na produkty níže:
1) se nevztahuje dopravné z běžných obchodních podmínek, ale je kalkulováno individuálně pro každou objednávku zvláště, dle zvoleného produktu, množství a aktuálně platného sazebníku dopravce
2) se nevztahují Vaše běžné slevy. Pro individuální slevu prosím kontaktujte naše obchodní zástupce nebo pošlete poptávku na email: ondrej.jelinek@damija.com
Kód | EAN | Název (Name) | Text | DPC bez DPH | DPC bez DPH EUR | Výrobce | Celní kód | Země původu | ETIM | Rozměry (mm) | Netto váha (KG) | Brutto váha (KG) | MJ | Počet ks ve skupinovém balení | EAN skupinového balení | Rozměry skupinového balení (mm) | Váha skupinového balení (kg) | MJ skupinového balení | EAN paletového balení | Rozměry paletového balení (mm) | Váha paletového balení (kg) | MJ paletového balení | Počet ks v paletovém balení | Třída ASEKOL | Sazba RP bez DPH od 1.1.2022 (Kč)
20800001 | 5907812714352 | STM 63 230/ 24V Transformátor jednofázový, IP00 | 16224-9916 | 680.4 | 27.7714 | Breve Tufvassons Sp. z o.o. | 85043200 | PL | EC002486 |  | 1.2 |  | ks | [10 empty] | 5.57. | 8.4
20800002 | 5907812714345 | STM 100 230/ 24V Transformátor jednofázový, IP00 | 16224-9923 | 915.3 | 37.3592 | Breve Tufvassons Sp. z o.o. | 85043200 | PL | EC002486 |  | 1.9 |  | ks | [10 empty] | 5.57. | 8.4
20800006 | 5907812714314 | STM 160 230/ 24V Transformátor jednofázový, IP00 | 16224-9922 | 1202.58 | 49.0849 | Breve Tufvassons Sp. z o.o. | 85043200 | PL | EC002486 |  | 2.7 |  | ks | [10 empty] | 5.57. | 8.4
20800009 | 5907812714284 | STM 200 230/ 24V Transformátor jednofázový, IP00 | 16224-9921 | 1404.54 | 57.3282 | Breve Tufvassons Sp. z o.o. | 85043200 | PL | EC002486 |  | 2.9 |  | ks | [10 empty] | 5.57. | 8.4
20800021 | 5907812714192 | STM 400 230/ 24V Transformátor jednofázový, IP00 | 16224-9918 | 2080.62 | 84.9233 | Breve Tufvassons Sp. z o.o. | 85043200 | PL | EC002486 |  | 5.2 |  | ks | [10 empty] | 5.57. | 8.4
20800033 | 5907812711443 | TMM 30/A 230/ 24V Transformátor jednofázový, IP00 | 16224-9957 | 522.45 | 21.3245 | Breve Tufvassons Sp. z o.o. | 85043200 | PL | EC002486 |  | 0.8 |  | ks | [10 empty] | 5.56. | 3.36
20800038 | 5907812711450 | TMM 50/A 230/ 24V Transformátor jednofázový, IP00 | 16224-9963 | 640.98 | 26.1624 | Breve Tufvassons Sp. z o.o. | 85043200 | PL | EC002486 |  | 1 |  | ks | [10 empty] | 5.57. | 8.4
20800043 | 5907812711467 | TMM 63/A 230/ 24V Transformátor jednofázový, IP00 | 16224-9950 | 732.51 | 29.8984 | Breve Tufvassons Sp. z o.o. | 85043200 | PL | EC002486 |  | 1.2 |  | ks | [10 empty] | 5.57. | 8.4
20800048 | 5907812711870 | TMM 80/A 230/ 24V Transformátor jednofázový, IP00 | 16224-9984 | 892.08 | 36.4114 | Breve Tufvassons Sp. z o.o. | 85043200 | PL | EC002486 |  | 1.3 |  | ks | [10 empty] | 5.57. | 8.4
20800051 | 5907812711474 | TMM 100/A 230/ 24V Transformátor jednofázový, IP00 | 16224-9988 | 1023.84 | 41.7894 | Breve Tufvassons Sp. z o.o. | 85043200 | PL | EC002486 |  | 1.8 |  | ks | [10 empty] | 5.57. | 8.4
20800054 | 5907812711481 | TMM 100/A 400/230V Transformátor jednofázový, IP00 | 16252-9983 | 1088.1 | 44.4122 | Breve Tufvassons Sp. z o.o. | 85043200 | PL | EC002486 |  | 1.8 |  | ks | [10 empty] | 5.57. | 8.4
20800056 | 5907812711498 | TMM 160/A 230/ 24V Transformátor jednofázový, IP00 | 16224-9974 | 1280.61 | 52.2698 | Breve Tufvassons Sp. z o.o. | 85043200 | PL | EC002486 |  | 2.6 |  | ks | [10 empty] | 5.57. | 8.4
20800142 | 5907812715946 | PFM 1600 230/230V-7A Transformátor jednofázový, přenosný, bezpečnostní, IP44, kov | 16152-9993 | 17266.77 | 704.7661 | Breve Tufvassons Sp. z o.o. | 85043200 | PL | EC002486 |  | 30 |  | ks | [10 empty] | 5.58. | 50.42
20800143 | 5907812716158 | PFM 1601 230/230V-7A Transformátor jednofázový, přenosný, bezpečnostní, IP44, kov | 16152-9992 | 17266.77 | 704.7661 | Breve Tufvassons Sp. z o.o. | 85043200 | PL | EC002486 |  | 30 |  | ks | [10 empty] | 5.58. | 50.42
20800144 | 5907812715953 | PFM 2501 230/230V Transformátor jednofázový, přenosný, bezpečnostní, IP44, kov | 16152-9994 | 21071.34 | 860.0547 | Breve Tufvassons Sp. z o.o. | 85043200 | PL | EC002486 |  | 40 |  | ks | [10 empty] | 5.58. | 50.42
20800145 | 5907812716141 | PFM 3201 230/230V Transformátor jednofázový, přenosný, bezpečnostní, IP44, kov | 16152-9991 | 25462.08 | 1039.2686 | Breve Tufvassons Sp. z o.o. | 85043200 | PL | EC002486 |  | 41 |  | ks | [10 empty] | 5.58. | 50.42
20800147 | 5907812709990 | PFN 2401/1501 230/230V Transformátor jednofázový, přenosný, bezpečnostní, IP44 | 16152-9989 | 13961.97 | 569.8763 | Breve Tufvassons Sp. z o.o. | 85043200 | PL | EC002486 |  | 20 |  | ks | [10 empty] | 5.58. | 50.42
20800149 | 5907812709969 | PFN 3501/2301 230/230V Transformátor jednofázový, přenosný, bezpečnostní, IP44 | 16152-9986 | 15792.57 | 644.5947 | Breve Tufvassons Sp. z o.o. | 85043200 | PL | EC002486 |  | 26 |  | ks | [10 empty] | 5.58. | 50.42
20800151 | 5907812709952 | PFN 4201/2801 230/230V Transformátor jednofázový, přenosný, bezpečnostní, IP44 | 16152-9984 | 21081.87 | 860.4845 | Breve Tufvassons Sp. z o.o. | 85043200 | PL | EC002486 |  | 35 |  | ks | [10 empty] | 5.58. | 50.42
20800152 | 5907812713454 | PFS 100 230/24V Transformátor jednofázový, přenosný, plast. kryt, třída ochrany II IP44 | 16124-9991 | 1438.02 | 58.6947 | Breve Tufvassons Sp. z o.o. | 85043200 | PL | EC002486 |  | 1.9 |  | ks | [10 empty] | 5.57. | 8.4
20800153 | 5907812710125 | PFS 120 230/24V Transformátor jednofázový, přenosný, plast. kryt, třída ochrany II, IP44 | 16124-9997 | 1682.64 | 68.6792 | Breve Tufvassons Sp. z o.o. | 85043200 | PL | EC002486 |  | 2.3 |  | ks | [10 empty] | 5.57. | 8.4
20800154 | 5907812710132 | PFS 160 230/24V Transformátor jednofázový, přenosný, plast. kryt, třída ochrany II, IP44 | 16124-9994 | 1864.35 | 76.0959 | Breve Tufvassons Sp. z o.o. | 85043200 | PL | EC002486 |  | 3.1 |  | ks | [10 empty] | 5.57. | 8.4
20800155 | 5907812710163 | PFS 250 230/24V Transformátor jednofázový, přenosný, plast. kryt, třída ochrany II, IP44 | 16124-9998 | 2185.65 | 89.2102 | Breve Tufvassons Sp. z o.o. | 85043200 | PL | EC002486 |  | 4.4 |  | ks | [10 empty] | 5.57. | 8.4
20800156 | 5907812710170 | PFS 250 230/230V Transformátor jednofázový, přenosný, plast. kryt, třída ochrany II, IP44 | 16152-9998 | 2244.51 | 91.6127 | Breve Tufvassons Sp. z o.o. | 85043200 | PL | EC002486 |  | 4.4 |  | ks | [10 empty] | 5.57. | 8.4
20800157 | 5907812710187 | PFS 630 230/24V Transformátor jednofázový, přenosný, plast. kryt, třída ochrany II, IP44 | 16124-9996 | 5456.16 | 222.7004 | Breve Tufvassons Sp. z o.o. | 85043200 | PL | EC002486 |  | 9.5 |  | ks | [10 empty] | 5.57. | 8.4
20800158 | 5907812710200 | PFS 800 230/24V Transformátor jednofázový, přenosný, plast. kryt, třída ochrany II, IP44 | 16124-9995 | 6224.85 | 254.0755 | Breve Tufvassons Sp. z o.o. | 85043200 | PL | EC002486 |  | 10.6 |  | ks | [10 empty] | 5.58. | 50.42
20800159 | 5907812710057 | PVS 50/A 230/12V Transformátor jednofázový, přenosný, plast. kryt, třída ochrany II, IP54 | 16012-9993 | 891 | 36.3673 | Breve Tufvassons Sp. z o.o. | 85043200 | PL | EC002486 |  | 1.2 |  | ks | [10 empty] | 5.57. | 8.4
20800160 | 5907812710804 | PVS 50/A 230/24V Transformátor jednofázový, přenosný, plast. kryt, třída ochrany II, IP54 | 16024-9996 | 891 | 36.3673 | Breve Tufvassons Sp. z o.o. | 85043200 | PL | EC002486 |  | 1.2 |  | ks | [10 empty] | 5.57. | 8.4
20800161 | 5907812713652 | PVS 100 230/12V Transformátor jednofázový, přenosný, plast. kryt, třída ochrany II, IP54 | 16012-9956 | 1253.88 | 51.1788 | Breve Tufvassons Sp. z o.o. | 85043200 | PL | EC002486 |  | 1.9 |  | ks | [10 empty] | 5.57. | 8.4
20800162 | 5907812713669 | PVS 100 230/24V Transformátor jednofázový, přenosný, plast. kryt, třída ochrany II, IP54 | 16024-9946 | 1253.88 | 51.1788 | Breve Tufvassons Sp. z o.o. | 85043200 | PL | EC002486 |  | 1.9 |  | ks | [10 empty] | 5.57. | 8.4
20800163 | 5907812713676 | PVS 100 230/110V Transformátor jednofázový, přenosný, plast. kryt, třída ochrany II, IP54 | 16045-9973 | 1304.37 | 53.2396 | Breve Tufvassons Sp. z o.o. | 85043200 | PL | EC002486 |  | 1.9 |  | ks | [10 empty] | 5.57. | 8.4
20800164 | 5907812713683 | PVS 100 230/230V Transformátor jednofázový, přenosný, plast. kryt, třída ochrany II, IP54 | 16052-9956 | 1304.37 | 53.2396 | Breve Tufvassons Sp. z o.o. | 85043200 | PL | EC002486 |  | 1.9 |  | ks | [10 empty] | 5.57. | 8.4
20800165 | 5907812710064 | PVS 120/A 230/12V Transformátor jednofázový, přenosný, plast. kryt, třída ochrany II, IP54 | 16012-9978 | 1494.72 | 61.009 | Breve Tufvassons Sp. z o.o. | 85043200 | PL | EC002486 |  | 2.3 |  | ks | [10 empty] | 5.57. | 8.4
20800166 | 5907812710842 | PVS 120/A 230/24V Transformátor jednofázový, přenosný, plast. kryt, třída ochrany II, IP54 | 16024-9995 | 1438.83 | 58.7278 | Breve Tufvassons Sp. z o.o. | 85043200 | PL | EC002486 |  | 2.3 |  | ks | [10 empty] | 5.57. | 8.4
20800167 | 5907812710866 | PVS 120/A 230/110V Transformátor jednofázový přenosný, plast. kryt, třída ochrany II, IP54 | 16045-9989 | 1494.72 | 61.009 | Breve Tufvassons Sp. z o.o. | 85043200 | PL | EC002486 |  | 2.3 |  | ks | [10 empty] | 5.57. | 8.4
20800168 | 5907812710873 | PVS 120/A 230/230V Transformátor jednofázový přenosný, plast. kryt, třída ochrany II, IP54 | 16652-9999 | 1494.72 | 61.009 | Breve Tufvassons Sp. z o.o. | 85043200 | PL | EC002486 |  | 2.3 |  | ks | [10 empty] | 5.57. | 8.4
20800169 | 5907812710071 | PVS 160 230/12V Transformátor jednofázový, přenosný, plast. kryt, třída ochrany II, IP54 | 16012-9972 | 1751.22 | 71.4784 | Breve Tufvassons Sp. z o.o. | 85043200 | PL | EC002486 |  | 3.1 |  | ks | [10 empty] | 5.57. | 8.4
20800170 | 5907812710903 | PVS 160 230/24V Transformátor jednofázový, přenosný, plast. kryt, třída ochrany II, IP54 | 16024-9965 | 1751.22 | 71.4784 | Breve Tufvassons Sp. z o.o. | 85043200 | PL | EC002486 |  | 3.1 |  | ks | [10 empty] | 5.57. | 8.4
20800171 | 5907812710910 | PVS 160 230/110V Transformátor jednofázový, přenosný, plast. kryt, třída ochrany II, IP54 | 16045-9979 | 1830.87 | 74.7294 | Breve Tufvassons Sp. z o.o. | 85043200 | PL | EC002486 |  | 3.1 |  | ks | [10 empty] | 5.57. | 8.4
20800172 | 5907812710927 | PVS 160 230/230V Transformátor jednofázový, přenosný, plast. kryt, třída ochrany II, IP54 | 16052-9970 | 1830.87 | 74.7294 | Breve Tufvassons Sp. z o.o. | 85043200 | PL | EC002486 |  | 3.1 |  | ks | [10 empty] | 5.57. | 8.4
20800173 | 5907812710088 | PVS 250 230/12V Transformátor jednofázový, přenosný, plast. kryt, třída ochrany II, IP54 | 16012-9979 | 2006.1 | 81.8816 | Breve Tufvassons Sp. z o.o. | 85043200 | PL | EC002486 |  | 3.8 |  | ks | [10 empty] | 5.57. | 8.4
20800174 | 5907812710934 | PVS 250 230/24V Transformátor jednofázový, přenosný, plast. kryt, třída ochrany II, IP54 | 16024-9975 | 1961.55 | 80.0633 | Breve Tufvassons Sp. z o.o. | 85043200 | PL | EC002486 |  | 3.8 |  | ks | [10 empty] | 5.57. | 8.4
20800175 | 5907812710958 | PVS 250 230/110V Transformátor jednofázový, přenosný, plast. kryt, třída ochrany II, IP54 | 16045-9986 | 2006.1 | 81.8816 | Breve Tufvassons Sp. z o.o. | 85043200 | PL | EC002486 |  | 3.8 |  | ks | [10 empty] | 5.57. | 8.4
20800176 | 5907812710965 | PVS 250 230/230V Transformátor jednofázový, přenosný, plast. kryt, třída ochrany II, IP54 | 16052-9984 | 2006.1 | 81.8816 | Breve Tufvassons Sp. z o.o. | 85043200 | PL | EC002486 |  | 3.8 |  | ks | [10 empty] | 5.57. | 8.4
20800177 | 5907812710095 | PVS 301 230/12V Transformátor jednofázový, přenosný, plast. kryt, třída ochrany II, IP54 | 16012-9977 | 2634.12 | 107.5151 | Breve Tufvassons Sp. z o.o. | 85043200 | PL | EC002486 |  | 3.9 |  | ks | [10 empty] | 5.57. | 8.4
20800178 | 5907812711009 | PVS 301 230/ 24V Transformátor jednofázový, přenosný, plast. kryt, třída ochrany II, IP54 | 16024-9974 | 2634.12 | 107.5151 | Breve Tufvassons Sp. z o.o. | 85043200 | PL | EC002486 |  | 3.9 |  | ks | [10 empty] | 5.57. | 8.4
20800179 | 5907812711030 | PVS 301 230/110V Transformátor jednofázový, přenosný, plast. kryt, třída ochrany II, IP54 | 16045-9985 | 2890.08 | 117.9624 | Breve Tufvassons Sp. z o.o. | 85043200 | PL | EC002486 |  | 3.9 |  | ks | [10 empty] | 5.57. | 8.4
20800180 | 5907812711047 | PVS 301 230/230V Transformátor jednofázový, přenosný, plast. kryt, třída ochrany II, IP54 | 16052-9982 | 2850.93 | 116.3645 | Breve Tufvassons Sp. z o.o. | 85043200 | PL | EC002486 |  | 3.9 |  | ks | [10 empty] | 5.57. | 8.4
20800181 | 5907812710101 | PVS 630 230/12V Transformátor jednofázový, přenosný, plast. kryt, třída ochrany II, IP54 | 16012-9974 | 4763.61 | 194.4331 | Breve Tufvassons Sp. z o.o. | 85043200 | PL | EC002486 |  | 8.7 |  | ks | [10 empty] | 5.57. | 8.4
20800182 | 5907812711061 | PVS 630 230/24V Transformátor jednofázový, přenosný, plast. kryt, třída ochrany II, IP54 | 16024-9968 | 4713.66 | 192.3943 | Breve Tufvassons Sp. z o.o. | 85043200 | PL | EC002486 |  | 8.7 |  | ks | [10 empty] | 5.57. | 8.4
20800183 | 5907812711085 | PVS 630 230/110V Transformátor jednofázový, přenosný, plast. kryt, třída ochrany II, IP54 | 16045-9981 | 4953.42 | 202.1804 | Breve Tufvassons Sp. z o.o. | 85043200 | PL | EC002486 |  | 8.7 |  | ks | [10 empty] | 5.57. | 8.4
20800184 | 5907812711092 | PVS 630 230/230V Transformátor jednofázový, přenosný, plast. kryt, třída ochrany II, IP54 | 16052-9974 | 4763.61 | 194.4331 | Breve Tufvassons Sp. z o.o. | 85043200 | PL | EC002486 |  | 8.7 |  | ks | [10 empty] | 5.57. | 8.4
20800185 | 5907812710118 | PVS 800 230/12V Transformátor jednofázový, přenosný, plast. kryt, třída ochrany II, IP54 | 16012-9973 | 5636.79 | 230.0731 | Breve Tufvassons Sp. z o.o. | 85043200 | PL | EC002486 |  | 10.3 |  | ks | [10 empty] | 5.58. | 50.42
20800186 | 5907812711115 | PVS 800 230/24V Transformátor jednofázový, přenosný, plast. kryt, třída ochrany II, IP54 | 16024-9966 | 5435.1 | 221.8408 | Breve Tufvassons Sp. z o.o. | 85043200 | PL | EC002486 |  | 10.3 |  | ks | [10 empty] | 5.58. | 50.42
20800187 | 5907812711139 | PVS 800 230/110V Transformátor jednofázový, přenosný, plast. kryt, třída ochrany II, IP54 | 16045-9980 | 5711.85 | 233.1367 | Breve Tufvassons Sp. z o.o. | 85043200 | PL | EC002486 |  | 10.3 |  | ks | [10 empty] | 5.58. | 50.42
20800188 | 5907812711146 | PVS 800 230/230V Transformátor jednofázový, přenosný, plast. kryt, třída ochrany II, IP54 | 16052-9972 | 5636.79 | 230.0731 | Breve Tufvassons Sp. z o.o. | 85043200 | PL | EC002486 |  | 10.3 |  | ks | [10 empty] | 5.58. | 50.42
20800189 | 5907812713706 | PVS 1000 230/24V Transformátor jednofázový, přenosný, plast. kryt, třída ochrany II, IP54 | 16024-9953 | 6467.58 | 263.9829 | Breve Tufvassons Sp. z o.o. | 85043200 | PL | EC002486 |  | 11 |  | ks | [10 empty] | 5.58. | 50.42
20800190 | 5907812713713 | PVS 1000 230/110V Transformátor jednofázový, přenosný, plast. kryt, třída ochrany II, IP54 | 16045-9977 | 6807.78 | 277.8686 | Breve Tufvassons Sp. z o.o. | 85043200 | PL | EC002486 |  | 11 |  | ks | [10 empty] | 5.58. | 50.42
20800191 | 5907812713720 | PVS 1000 230/230V Transformátor jednofázový, přenosný, plast. kryt, třída ochrany II, IP54 | 16052-9968 | 6717.6 | 274.1878 | Breve Tufvassons Sp. z o.o. | 85043200 | PL | EC002486 |  | 11 |  | ks | [10 empty] | 5.58. | 50.42
20800192 | 5907812737795 | PSS 10T 230/ 12V Transformátor jednofázový, na DIN lištu, IP30 | 16009-0097 | 522.99 | 21.3465 | Breve Tufvassons Sp. z o.o. | 85043200 | PL | EC002486 |  | 0.32 |  | ks | [10 empty] | 5.55. | 0.84
20800193 | 5907812737788 | PSS 10T 230/ 24V Transformátor jednofázový, na DIN lištu, IP30 | 16024-0251 | 522.99 | 21.3465 | Breve Tufvassons Sp. z o.o. | 85043200 | PL | EC002486 |  | 0.35 |  | ks | [10 empty] | 5.55. | 0.84
20800194 | 5907812711436 | PSS 20 230/ 24V Transformátor jednofázový, na DIN lištu, IP30 | 16024-0178 | 630.99 | 25.7547 | Breve Tufvassons Sp. z o.o. | 85043200 | PL | EC002486 |  | 0.56 |  | ks | [10 empty] | 5.56. | 3.36
20800195 | 5907812710019 | PSS 30 230/ 12V Transformátor jednofázový, na DIN lištu, IP30 | 16012-9983 | 895.05 | 36.5327 | Breve Tufvassons Sp. z o.o. | 85043200 | PL | EC002486 |  | 0.9 |  | ks | [10 empty] | 5.56. | 3.36
20800196 | 5907812710316 | PSS 30 230/ 24V Transformátor jednofázový, na DIN lištu, IP30 | 16024-9997 | 857.52 | 35.0008 | Breve Tufvassons Sp. z o.o. | 85043200 | PL | EC002486 |  | 0.9 |  | ks | [10 empty] | 5.56. | 3.36
20800207 | 5907812713522 | PSZ 160 230/ 12V Transformátor jednofázový, na DIN lištu, IP30 | 16012-9959 | 1928.88 | 78.7298 | Breve Tufvassons Sp. z o.o. | 85043200 | PL | EC002486 |  | 2.7 |  | ks | [10 empty] | 5.57. | 8.4
20800211 | 5907812713591 | PSZ 200 230/ 24V Transformátor jednofázový, na DIN lištu, IP30 | 16024-9951 | 2092.5 | 85.4082 | Breve Tufvassons Sp. z o.o. | 85043200 | PL | EC002486 |  | 3.2 |  | ks | [10 empty] | 5.57. | 8.4
20800213 | 5907812716004 | PTM 100 230/ 24V Transformátor jednofázový, na DIN lištu, IP21 | 16024-9930 | 1509.57 | 61.6151 | Breve Tufvassons Sp. z o.o. | 85043200 | PL | EC002486 |  | 1.9 |  | ks | [10 empty] | 5.57. | 8.4
20800215 | 5907812716035 | PTM 120 230/ 24V Transformátor jednofázový, na DIN lištu, IP21 | 16024-9929 | 1761.75 | 71.9082 | Breve Tufvassons Sp. z o.o. | 85043200 | PL | EC002486 |  | 2.3 |  | ks | [10 empty] | 5.57. | 8.4
20800217 | 5907812716066 | PTM 250 230/ 24V Transformátor jednofázový, na DIN lištu, IP21 | 16024-9928 | 2380.32 | 97.1559 | Breve Tufvassons Sp. z o.o. | 85043200 | PL | EC002486 |  | 4.4 |  | ks | [10 empty] | 5.57. | 8.4
20800219 | 5907812716097 | PTM 320 230/ 24V Transformátor jednofázový, na DIN lištu, IP21 | 16024-9927 | 2766.96 | 112.9371 | Breve Tufvassons Sp. z o.o. | 85043200 | PL | EC002486 |  | 5.3 |  | ks | [10 empty] | 5.57. | 8.4
20800221 | 5907812716233 | ARE 3,0 Elektronický regulátor otáček ventilátorů, IP54 | 17886-9968 | 1355.94 | 55.3445 | Breve Tufvassons Sp. z o.o. | 84818059 | PL | EC000256 |  | 0.25 |  | ks | [10 empty] | 5.55. | 0.84
20800222 | 5907812716615 | AREB 2,5 Elektronický regulátor otáček ventilátorů, IP54 | 17886-9957 | 1066.23 | 43.5196 | Breve Tufvassons Sp. z o.o. | 84818059 | PL | EC000256 |  | 0.22 |  | ks | [10 empty] | 5.55. | 0.84
20800231 | 5907812711429 | ARW 1.2 Autotransformátorový regulátor otáček | 17886-9999 | 1470.42 | 60.0171 | Breve Tufvassons Sp. z o.o. | 84818059 | PL | EC000256 |  | 1.2 |  | ks | [10 empty] | 5.57. | 8.4
20800232 | 5907812714550 | ARW 1.5/1 Autotransformátorový regulátor otáček | 17886-9990 | 1505.79 | 61.4608 | Breve Tufvassons Sp. z o.o. | 84818059 | PL | EC000256 |  | 1.5 |  | ks | [10 empty] | 5.57. | 8.4
20800234 | 5907812716271 | ARW 3.0/1 IP 54 Autotransformátorový regulátor otáček | 17886-9965 | 1858.68 | 75.8645 | Breve Tufvassons Sp. z o.o. | 84818059 | PL | EC000256 |  | 2.2 |  | ks | [10 empty] | 5.57. | 8.4
20800235 | 5907812713898 | ARW 5.0 Autotransformátorový regulátor otáček | 17886-9994 | 2971.62 | 121.2906 | Breve Tufvassons Sp. z o.o. | 84818059 | PL | EC000256 |  | 4.3 |  | ks | [10 empty] | 5.57. | 8.4
20800236 | 5907812713904 | ARW 7.0 Autotransformátorový regulátor otáček | 17886-9996 | 3433.32 | 140.1355 | Breve Tufvassons Sp. z o.o. | 84818059 | PL | EC000256 |  | 5.5 |  | ks | [10 empty] | 5.57. | 8.4
20800237 | 5907812713911 | ARW 10.0 Autotransformátorový regulátor otáček | 17886-9995 | 4661.28 | 190.2563 | Breve Tufvassons Sp. z o.o. | 84818059 | PL | EC000256 |  | 8.4 |  | ks | [10 empty] | 5.57. | 8.4
20800461 | 5907812716288 | KSE 06024 230/ 24VDC 2,5A Spínaný síťový zdroj na DIN lištu | 18924-9990 | 840.24 | 34.2955 | Breve Tufvassons Sp. z o.o. | 85043200 | PL | EC002542 |  | 0.6 |  | ks | [10 empty] | 5.56. | 3.36
20800462 | 5907812716295 | KSE 12024 230/ 24VDC 5A Spínaný síťový zdroj na DIN lištu | 18924-9989 | 1097.28 | 44.7869 | Breve Tufvassons Sp. z o.o. | 85043200 | PL | EC002542 |  | 0.9 |  | ks | [10 empty] | 5.56. | 3.36
20800463 | 5907812716301 | KSE 24024 230/ 24VDC 10A Spínaný síťový zdroj na DIN lištu | 18924-9988 | 2056.86 | 83.9535 | Breve Tufvassons Sp. z o.o. | 85043200 | PL | EC002542 |  | 1.22 |  | ks | [10 empty] | 5.57. | 8.4
20800477 | 5907812711306 | PSL 30 230/ 24VDC Transformátorový zdroj na DIN lištu | 18324-9998 | 845.37 | 34.5049 | Breve Tufvassons Sp. z o.o. | 85043200 | PL | EC002542 |  | 1 |  | ks | [10 empty] | 5.57. | 8.4
20800478 | 5907812711313 | PSL 50 230/ 24VDC Transformátorový zdroj na DIN lištu | 18324-9999 | 972 | 39.6735 | Breve Tufvassons Sp. z o.o. | 85043200 | PL | EC002542 |  | 1.2 |  | ks | [10 empty] | 5.57. | 8.4
20800494 | 5907812718787 | ARW 0,5/1 230-170-110V Autotransformátorový regulátor otáček | 17886-9962 | 913.41 | 37.282 | Breve Tufvassons Sp. z o.o. | 84818059 | PL | EC000256 |  | 0.7 |  | ks | [10 empty] | 5.56. | 3.36
20800495 | 5907812716431 | ARW 1,5/S Autotransformátorový regulátor otáček | 17886-9974 | 1903.5 | 77.6939 | Breve Tufvassons Sp. z o.o. | 84818059 | PL | EC000256 |  | 2 |  | ks | [10 empty] | 5.57. | 8.4
20800497 | 5907812716608 | ARW 2.0/S IP 54 Autotransformátorový regulátor otáček | 17886-9959 | 2132.46 | 87.0392 | Breve Tufvassons Sp. z o.o. | 84818059 | PL | EC000256 |  | 2 |  | ks | [10 empty] | 5.57. | 8.4
20800498 | 5907812716462 | ARW 5.0/S Autotransformátorový regulátor otáček | 17886-9975 | 3347.19 | 136.62 | Breve Tufvassons Sp. z o.o. | 84818059 | PL | EC000256 |  | 4.3 |  | ks | [10 empty] | 5.57. | 8.4
20800499 | 5907812716479 | ARW 7.0/S Autotransformátorový regulátor otáček | 17886-9971 | 4037.31 | 164.7882 | Breve Tufvassons Sp. z o.o. | 84818059 | PL | EC000256 |  | 6 |  | ks | [10 empty] | 5.57. | 8.4
20800500 | 5907812716486 | ARW 10.0/S Autotransformátorový regulátor otáček | 17886-9970 | 5355.45 | 218.5898 | Breve Tufvassons Sp. z o.o. | 84818059 | PL | EC000256 |  | 7 |  | ks | [10 empty] | 5.57. | 8.4
20800501 | 5907812716264 | ARW 14.0 Autotransformátorový regulátor otáček | 17886-9981 | 6261.57 | 255.5743 | Breve Tufvassons Sp. z o.o. | 84818059 | PL | EC000256 |  | 10.5 |  | ks | [10 empty] | 5.58. | 50.42
20800502 | 5907812716493 | ARW 14.0/S Autotransformátorový regulátor otáček | 17886-9969 | 6984.9 | 285.098 | Breve Tufvassons Sp. z o.o. | 84818059 | PL | EC000256 |  | 11 |  | ks | [10 empty] | 5.58. | 50.42
20800514 | 5907812737627 | PFS 800 230/110V Transformátor jednofázový, přenosný, plast. kryt, třída ochrany II, IP44 | 16145-9996 | 6394.41 | 260.9963 | Breve Tufvassons Sp. z o.o. | 85043200 | PL | EC002486 |  | 10.6 |  | ks | [10 empty] | 5.58. | 50.42
20800520 | 5907812716127 | STM 50 230/24V transformátor jednofázový IP00 | 16224-9888 | 649.08 | 26.4931 | Breve Tufvassons Sp. z o.o. | 85043200 | PL | EC002486 |  | 1 |  | ks | [10 empty] | 5.57. | 8.4
20800521 | 5907812719647 | PSS 50N 230/ 24V Transformátor jednofázový, na DIN lištu, IP30 | 16024-9888 | 913.95 | 37.3041 | Breve Tufvassons Sp. z o.o. | 85043200 | PL | EC002486 |  | 1.1 |  | ks | [10 empty] | 5.57. | 8.4
20800522 | 5907812719593 | PSS 63N 230/ 24V Transformátor jednofázový, na DIN lištu, IP30 | 16024-9890 | 1044.9 | 42.649 | Breve Tufvassons Sp. z o.o. | 85043200 | PL | EC002486 |  | 1.1 |  | ks | [10 empty] | 5.57. | 8.4
20800523 | 5907812719609 | PSS 80N 230/ 24V Transformátor jednofázový, na DIN lištu, IP30 | 16024-9889 | 1168.29 | 47.6853 | Breve Tufvassons Sp. z o.o. | 85043200 | PL | EC002486 |  | 1.3 |  | ks | [10 empty] | 5.57. | 8.4
20800525 | 5907812735241 | ZLD 07-12LF 0,58A Elektronický transformátor | 19712-9028 | 181.44 | 7.4057 | Breve Tufvassons Sp. z o.o. | 85043200 | PL | EC002710 |  | 0.053 |  | ks | [10 empty] | 5.55. | 0.84
20800526 | 5907812735326 | ZLD 07-24LF 0,29A Elektronický transformátor | 19724-9006 | 181.44 | 7.4057 | Breve Tufvassons Sp. z o.o. | 85043200 | PL | EC002710 |  | 0.053 |  | ks | [10 empty] | 5.55. | 0.84
20800527 | 5907812735258 | ZLD 12-12LF 1,0A Elektronický transformátor | 19712-9027 | 248.4 | 10.1388 | Breve Tufvassons Sp. z o.o. | 85043200 | PL | EC002710 |  | 0.082 |  | ks | [10 empty] | 5.55. | 0.84
20800528 | 5907812735333 | ZLD 12-24LF 0,5A Elektronický transformátor | 19724-9005 | 248.4 | 10.1388 | Breve Tufvassons Sp. z o.o. | 85043200 | PL | EC002710 |  | 0.082 |  | ks | [10 empty] | 5.55. | 0.84
20800529 | 5907812735265 | ZLD 16-12LF 1,3A Elektronický transformátor | 19712-9025 | 273.78 | 11.1747 | Breve Tufvassons Sp. z o.o. | 85043200 | PL | EC002710 |  | 0.084 |  | ks | [10 empty] | 5.55. | 0.84
20800530 | 5907812735340 | ZLD 16-24LF 0,66A Elektronický transformátor | 19724-9017 | 273.78 | 11.1747 | Breve Tufvassons Sp. z o.o. | 85043200 | PL | EC002710 |  | 0.084 |  | ks | [10 empty] | 5.55. | 0.84
20800531 | 5907812735272 | ZLD 24-12LF 2,0A Elektronický transformátor | 19712-9024 | 354.24 | 14.4588 | Breve Tufvassons Sp. z o.o. | 85043200 | PL | EC002710 |  | 0.13 |  | ks | [10 empty] | 5.55. | 0.84
20800532 | 5907812735357 | ZLD 24-24LF 1,0A Elektronický transformátor | 19724-9016 | 354.24 | 14.4588 | Breve Tufvassons Sp. z o.o. | 85043200 | PL | EC002710 |  | 0.13 |  | ks | [10 empty] | 5.55. | 0.84
20800533 | 5907812735289 | ZLD 33-12LF 2,75A , Elektronický transformátor | 19712-9026 | 396.36 | 16.178 | Breve Tufvassons Sp. z o.o. | 85043200 | PL | EC002710 |  | 0.14 |  | ks | [10 empty] | 5.55. | 0.84
20800534 | 5907812735364 | ZLD 33-24LF 1,37A Elektronický transformátor | 19724-9015 | 396.36 | 16.178 | Breve Tufvassons Sp. z o.o. | 85043200 | PL | EC002710 |  | 0.14 |  | ks | [10 empty] | 5.55. | 0.84
20800535 | 5907812735296 | ZLD 54-12LF 4,5A Elektronický transformátor | 19712-9008 | 512.19 | 20.9057 | Breve Tufvassons Sp. z o.o. | 85043200 | PL | EC002710 |  | 0.27 |  | ks | [10 empty] | 5.55. | 0.84
20800536 | 5907812735371 | ZLD 54-24LF 2,25A Elektronický transformátor | 19724-9014 | 512.19 | 20.9057 | Breve Tufvassons Sp. z o.o. | 85043200 | PL | EC002710 |  | 0.27 |  | ks | [10 empty] | 5.55. | 0.84
20800537 | 5907812735302 | ZLD 65-12LF 5,4A Elektronický transformátor | 19712-9007 | 643.14 | 26.2506 | Breve Tufvassons Sp. z o.o. | 85043200 | PL | EC002710 |  | 0.29 |  | ks | [10 empty] | 5.55. | 0.84
20800538 | 5907812735388 | ZLD 65-24LF 2,7A Elektronický transformátor | 19724-9013 | 643.14 | 26.2506 | Breve Tufvassons Sp. z o.o. | 85043200 | PL | EC002710 |  | 0.29 |  | ks | [10 empty] | 5.55. | 0.84
20800539 | 5907812735319 | ZLD 80-12LF 6,6A Elektronický transformátor | 19712-9009 | 788.67 | 32.1906 | Breve Tufvassons Sp. z o.o. | 85043200 | PL | EC002710 |  | 0.34 |  | ks | [10 empty] | 5.55. | 0.84
20800540 | 5907812735395 | ZLD 80-24LF 3,3A Elektronický transformátor | 19724-9012 | 788.67 | 32.1906 | Breve Tufvassons Sp. z o.o. | 85043200 | PL | EC002710 |  | 0.34 |  | ks | [10 empty] | 5.55. | 0.84
20800546 | 5907812718855 | AREX 5,0/A Elektronický regulátor otáček ventilátorů (MODBUS) | 17886-9943 | 3192.21 | 130.2943 | Breve Tufvassons Sp. z o.o. | 84818059 | PL | EC000256 |  | 1 |  | ks | [10 empty] | 5.57. | 8.4
20800549 | 5907812719623 | PSS 80N 230/ 12V Transformátor jednofázový, na DIN lištu, IP30 | 16012-9906 | 1211.76 | 49.4596 | Breve Tufvassons Sp. z o.o. | 85043200 | PL | EC002486 |  | 1.3 |  | ks | [10 empty] | 5.57. | 8.4
20800550 | 5907812719630 | PSS 50N 230/ 12V Transformátor jednofázový, na DIN lištu, IP30 | 16012-9905 | 960.66 | 39.2106 | Breve Tufvassons Sp. z o.o. | 85043200 | PL | EC002486 |  | 1.1 |  | ks | [10 empty] | 5.57. | 8.4
20800551 | 5907812719616 | PSS 63N 230/ 12V Transformátor jednofázový, na DIN lištu, IP30 | 16012-9907 | 1093.23 | 44.6216 | Breve Tufvassons Sp. z o.o. | 85043200 | PL | EC002486 |  | 1.1 |  | ks | [10 empty] | 5.57. | 8.4
20800553 | 5907812718916 | PSLR 24 230/ 12VDC 2A Transformátorový zdroj na DIN lištu | 18912-0011 | 651.24 | 26.5812 | Breve Tufvassons Sp. z o.o. | 85043200 | PL | EC002542 |  | 0.6 |  | ks | [10 empty] | 5.56. | 3.36
20800554 | 5907812716592 | ARW 3.0/S IP 54 - Autotransformátorový regulátor otáček | 17886-9958 | 2259.09 | 92.2078 | Breve Tufvassons Sp. z o.o. | 84818059 | PL | EC000256 |  | 2.3 |  | ks | [10 empty] | 5.57. | 8.4
20800555 | 5907812719142 | ARWT 1.5/1 - Jednofázový regulátor otáček ventilátorů se snímačem teploty | 17886-9921 | 1963.44 | 80.1404 | Breve Tufvassons Sp. z o.o. | 84818059 | PL | EC000256 |  | 1.5 |  | ks | [10 empty] | 5.57. | 8.4
20800556 | 5907812719166 | ARWT 2.0/1- Jednofázový regulátor otáček ventilátorů se snímačem teploty | 17886-9920 | 2138.94 | 87.3037 | Breve Tufvassons Sp. z o.o. | 84818059 | PL | EC000256 |  | 2 |  | ks | [10 empty] | 5.57. | 8.4
20800557 | 5907812719159 | ARWT 3.0/1 - Jednofázový regulátor otáček ventilátorů se snímačem teploty | 17886-9919 | 2308.23 | 94.2135 | Breve Tufvassons Sp. z o.o. | 84818059 | PL | EC000256 |  | 2.2 |  | ks | [10 empty] | 5.57. | 8.4
20800558 | 5907812716387 | ARM 1.5/2 - Jednofázový regulátor otáček ventilátorů | 17786-9988 | 1360.53 | 55.5318 | Breve Tufvassons Sp. z o.o. | 84818059 | PL | EC000256 |  | 1.45 |  | ks | [10 empty] | 5.57. | 8.4
20800559 | 5907812716394 | ARM 2.0/3 230-180-155-135-115V - Jednofázový regulátor otáček ventilátorů | 17786-9993 | 1485 | 60.6122 | Breve Tufvassons Sp. z o.o. | 84818059 | PL | EC000256 |  | 1.6 |  | ks | [10 empty] | 5.57. | 8.4
20800560 | 5907812713935 | ARM 3.0/1 230-180-155-135-115V - Jednofázový regulátor otáček ventilátorů | 17786-9999 | 1601.91 | 65.3841 | Breve Tufvassons Sp. z o.o. | 84818059 | PL | EC000256 |  | 2.1 |  | ks | [10 empty] | 5.57. | 8.4
20800561 | 5907812713959 | ARM 5.0/2 230-180-155-135-115V - Jednofázový regulátor otáček ventilátorů | 17786-9996 | 3001.59 | 122.5139 | Breve Tufvassons Sp. z o.o. | 84818059 | PL | EC000256 |  | 4.2 |  | ks | [10 empty] | 5.57. | 8.4
20800562 | 5907812716417 | ARM 7.0/3 230-180-155-135-115V-A - Jednofázový regulátor otáček ventilátorů | 17786-9992 | 3001.59 | 122.5139 | Breve Tufvassons Sp. z o.o. | 84818059 | PL | EC000256 |  | 4.2 |  | ks | [10 empty] | 5.57. | 8.4
20800563 | 5907812719289 | ARWD 1.5/S - Jednofázový regulátor otáček ventilátorů (Dvourychlostní) | 17886-9908 | 2491.29 | 101.6853 | Breve Tufvassons Sp. z o.o. | 84818059 | PL | EC000256 |  | 3.5 |  | ks | [10 empty] | 5.57. | 8.4
20800564 | 5907812719296 | ARWD 3.0/S - Jednofázový regulátor otáček ventilátorů (Dvourychlostní) | 17886-9907 | 3555.9 | 145.1388 | Breve Tufvassons Sp. z o.o. | 84818059 | PL | EC000256 |  | 5 |  | ks | [10 empty] | 5.57. | 8.4
20800565 | 5907812719302 | ARWD 5.0/S - Jednofázový regulátor otáček ventilátorů (Dvourychlostní) | 17886-9906 | 5615.46 | 229.2024 | Breve Tufvassons Sp. z o.o. | 84818059 | PL | EC000256 |  | 7 |  | ks | [10 empty] | 5.57. | 8.4
20800566 | 5907812719319 | ARWD 7.0/S - Jednofázový regulátor otáček ventilátorů (Dvourychlostní) | 17886-9905 | 6253.47 | 255.2437 | Breve Tufvassons Sp. z o.o. | 84818059 | PL | EC000256 |  | 8 |  | ks | [10 empty] | 5.57. | 8.4
20800567 | 5907812719357 | ARWD 14.0/S - Jednofázový regulátor otáček ventilátorů (Dvourychlostní) | 17886-9899 | 9412.74 | 384.1935 | Breve Tufvassons Sp. z o.o. | 84818059 | PL | EC000256 |  | 12 |  | ks | [10 empty] | 5.58. | 50.42
20800568 | 5907812718800 | AREX 5,0 Elektronický regulátor otáček ventilátorů | 17886-9948 | 2869.02 | 117.1029 | Breve Tufvassons Sp. z o.o. | 84818059 | PL | EC000256 |  | 1 |  | ks | [10 empty] | 5.57. | 8.4
20800569 | 5907812719180 | AREX 7,0 Elektronický regulátor otáček ventilátorů | 17886-9918 | 2908.17 | 118.7008 | Breve Tufvassons Sp. z o.o. | 84818059 | PL | EC000256 |  | 1 |  | ks | [10 empty] | 5.57. | 8.4
20800570 | 5907812718848 | AREX 10,0 Elektronický regulátor otáček ventilátorů | 17886-9947 | 3272.94 | 133.5894 | Breve Tufvassons Sp. z o.o. | 84818059 | PL | EC000256 |  | 1 |  | ks | [10 empty] | 5.57. | 8.4
20800571 | 5907812719173 | AREX 7,0/A Elektronický regulátor otáček ventilátorů (MODBUS) | 17886-9917 | 3362.58 | 137.2482 | Breve Tufvassons Sp. z o.o. | 84818059 | PL | EC000256 |  | 1 |  | ks | [10 empty] | 5.57. | 8.4
20800572 | 5907812710002 | AREX 10,0/A Elektronický regulátor otáček ventilátorů (MODBUS) | 17886-9951 | 3578.31 | 146.0535 | Breve Tufvassons Sp. z o.o. | 84818059 | PL | EC000256 |  | 1 |  | ks | [10 empty] | 5.57. | 8.4
20800573 | 5907812716165 | A3RW 1.5/1/S IP21 Trojfázový autotransformátorový regulátor otáček | 17886-9980 | 6481.08 | 264.5339 | Breve Tufvassons Sp. z o.o. | 84818059 | PL | EC000256 |  | 10 |  | ks | [10 empty] | 5.58. | 50.42
20800574 | 5907812716172 | A3RW 2.0/1/S IP21 Trojfázový autotransformátorový regulátor otáček | 17886-9979 | 6799.95 | 277.549 | Breve Tufvassons Sp. z o.o. | 84818059 | PL | EC000256 |  | 11.7 |  | ks | [10 empty] | 5.58. | 50.42
20800575 | 5907812716189 | A3RW 4.0/1/S/IP21 Trojfázový autotransformátorový regulátor otáček | 17886-9989 | 8964.54 | 365.8996 | Breve Tufvassons Sp. z o.o. | 84818059 | PL | EC000256 |  | 15 |  | ks | [10 empty] | 5.58. | 50.42
20800576 | 5907812716196 | A3RW 5.0/1/S/IP21 Trojfázový autotransformátorový regulátor otáček | 17886-9978 | 9942.75 | 405.8265 | Breve Tufvassons Sp. z o.o. | 84818059 | PL | EC000256 |  | 18 |  | ks | [10 empty] | 5.58. | 50.42
20800577 | 5907812716202 | A3RW 7.0/1/S/IP21 Trojfázový autotransformátorový regulátor otáček | 17886-9988 | 12169.44 | 496.7118 | Breve Tufvassons Sp. z o.o. | 84818059 | PL | EC000256 |  | 21 |  | ks | [10 empty] | 5.58. | 50.42
20800578 | 5907812719739 | A3RWE 5.0/1/S/IP 21 Trojfázový regulátor otáček ventilátorů (0-10V DC) | 17886-9873 | 14503.59 | 591.9833 | Breve Tufvassons Sp. z o.o. | 84818059 | PL | EC000256 |  | 18 |  | ks | [10 empty] | 5.58. | 50.42
20800579 | 5907812718862 | A3RWE 7.0/1/S/IP 21 Trojfázový regulátor otáček ventilátorů (0-10V DC) | 17886-9944 | 14788.44 | 603.6098 | Breve Tufvassons Sp. z o.o. | 84818059 | PL | EC000256 |  | 21 |  | ks | [10 empty] | 5.58. | 50.42
20800580 | 5907812719746 | A3RWE 10.0/1/S/IP 21 Trojfázový regulátor otáček ventilátorů (0-10V DC) | 17886-9872 | 19812.06 | 808.6555 | Breve Tufvassons Sp. z o.o. | 84818059 | PL | EC000256 |  | 31 |  | ks | [10 empty] | 5.58. | 50.42
20800581 | 5907812716325 | A3RM 1,5 - Trojfázový transformátorový regulátor otáček ventilátorů | 17786-9980 | 4059.45 | 165.6918 | Breve Tufvassons Sp. z o.o. | 84818059 | PL | EC000256 |  | 4.2 |  | ks | [10 empty] | 5.57. | 8.4
20800582 | 5907812718794 | A3RM 2,0 - Trojfázový transformátorový regulátor otáček ventilátorů | 17786-9986 | 4356.99 | 177.8363 | Breve Tufvassons Sp. z o.o. | 84818059 | PL | EC000256 |  | 3 |  | ks | [10 empty] | 5.57. | 8.4
20800583 | 5907812716332 | A3RM 3 - Trojfázový transformátorový regulátor otáček ventilátorů | 17786-9985 | 4959.36 | 202.4229 | Breve Tufvassons Sp. z o.o. | 84818059 | PL | EC000256 |  | 8.6 |  | ks | [10 empty] | 5.57. | 8.4
20800584 | 5907812716349 | A3RM 4 - Trojfázový transformátorový regulátor otáček ventilátorů | 17786-9984 | 5613.84 | 229.1363 | Breve Tufvassons Sp. z o.o. | 84818059 | PL | EC000256 |  | 10.9 |  | ks | [10 empty] | 5.58. | 50.42
20800585 | 5907812716356 | A3RM 7 - Trojfázový transformátorový regulátor otáček ventilátorů | 17786-9983 | 6978.96 | 284.8555 | Breve Tufvassons Sp. z o.o. | 84818059 | PL | EC000256 |  | 14.3 |  | ks | [10 empty] | 5.58. | 50.42
20800586 | 5907812716363 | A3RM 10 - Trojfázový transformátorový regulátor otáček ventilátorů | 17786-9982 | 8736.12 | 356.5763 | Breve Tufvassons Sp. z o.o. | 84818059 | PL | EC000256 |  | 22 |  | ks | [10 empty] | 5.58. | 50.42
20800587 | 5907812716370 | A3RM 14 - Trojfázový transformátorový regulátor otáček ventilátorů | 17786-9981 | 11613.51 | 474.0208 | Breve Tufvassons Sp. z o.o. | 84818059 | PL | EC000256 |  | 30.3 |  | ks | [10 empty] | 5.58. | 50.42
20800588 | 5907812719371 | A3RWD 1,5 - Trojfázový regulátor otáček ventilátorů (dvourychlostní) | 17886-9897 | 14716.35 | 600.6673 | Breve Tufvassons Sp. z o.o. | 84818059 | PL | EC000256 |  | 11 |  | ks | [10 empty] | 5.58. | 50.42
20800589 | 5907812719364 | A3RWD 2 - Trojfázový regulátor otáček ventilátorů (dvourychlostní) | 17886-9898 | 15212.61 | 620.9229 | Breve Tufvassons Sp. z o.o. | 84818059 | PL | EC000256 |  | 12.7 |  | ks | [10 empty] | 5.58. | 50.42
20800590 | 5907812719326 | A3RWD 4 - Trojfázový regulátor otáček ventilátorů (dvourychlostní) | 17886-9904 | 21326.76 | 870.48 | Breve Tufvassons Sp. z o.o. | 84818059 | PL | EC000256 |  | 16 |  | ks | [10 empty] | 5.58. | 50.42
20800591 | 5907812719333 | A3RWD 7A - Trojfázový regulátor otáček ventilátorů (dvourychlostní) | 17886-9903 | 28007.37 | 1143.158 | Breve Tufvassons Sp. z o.o. | 84818059 | PL | EC000256 |  | 22 |  | ks | [10 empty] | 5.58. | 50.42

## na dotaz,doprodej,ukončená výr.
Produkty na dotaz / doprodej / ukončená výroba
Kód | EAN | Název | Označení | Dodavatel | Orientační DPC | Poznámka | Náhrada | Třída ASEKOL | Sazba RP bez DPH od 1.1.2022 (Kč)
00025 | 5901477300257 | Zdroj VEGA 60 chrom IP20 max. 60W |  | Ideus Sp. z.o.o. |  | ukončený prodej
00028 | 5901477300288 | Světelný zdroj T8 LED EMI 9W 800lm 4000K 320° G13 60cm |  | Ideus Sp. z.o.o. |  | ukončená výroba
00032 | 5901477300325 | Zdroj VEGA 100 chrom IP20 max. 100W |  | Ideus Sp. z.o.o. |  | ukončený prodej
00309 | 5901477303098 | Stropní svítidlo DAVUS HPD-309 |  | Ideus Sp. z.o.o. | 374.13 | na dotaz
00320 | 5901477303203 | Plafoniera ERAST HPD-320 max. 18W E27 IP54 bílá |  | Ideus Sp. z.o.o. |  | ukončená výroba
00324 | 5901477303241 | Stropní svítidlo FRYLIA HPD-324 |  | Ideus Sp. z.o.o. | 619.73 | doprodej
00343 | 5901477303432 | Plafoniera ATMA ACL-343 |  | Ideus Sp. z.o.o. |  | ukončená výroba
00344 | 5901477303449 | Plafoniera ATMA ACL-344 |  | Ideus Sp. z.o.o. |  | ukončená výroba
00375 | 5901477303753 | Rozvaděč MARAT CBS-375 |  | Ideus Sp. z.o.o. | 543.26 | na dotaz
00376 | 5901477303760 | Rozvaděč MARAT2 CBS-376 |  | Ideus Sp. z.o.o. | 543.26 | na dotaz
00377 | 5901477303777 | Rozvaděč MARAT CBS-377 |  | Ideus Sp. z.o.o. | 679.35 | na dotaz
00378 | 5901477303784 | Rozvaděč MARAT2 CBS-378 |  | Ideus Sp. z.o.o. | 679.35 | na dotaz
00379 | 5901477303791 | Rozvaděč MARAT CBS-379 |  | Ideus Sp. z.o.o. | 1199.62 | na dotaz
00381 | 5901477303814 | Rozvaděč MARAT3 CBS-381 |  | Ideus Sp. z.o.o. |  | ukončená výroba
00382 | 5901477303821 | Rozvaděč MARAT4 CBS-382 |  | Ideus Sp. z.o.o. |  | ukončená výroba
00383 | 5901477303838 | Rozvaděč MARAT3 CBS-383 |  | Ideus Sp. z.o.o. |  | ukončená výroba
00384 | 5901477303845 | Rozvaděč MARAT4 CBS-384 |  | Ideus Sp. z.o.o. |  | ukončená výroba
00475 | 5901477304750 | Stropní svítidlo DORUK HL903 BLACK |  | Ideus Sp. z.o.o. | 322.27 | na dotaz
00479 | 5901477304798 | Stropní svítidlo ZIGANA HL905 WHITE |  | Ideus Sp. z.o.o. | 233.23 | na dotaz
00480 | 5901477304804 | Stropní svítidlo ZIGANA HL905 BLACK |  | Ideus Sp. z.o.o. | 233.23 | na dotaz
00482 | 5901477304828 | Stropní svítidlo ARARAT HL906 BLACK |  | Ideus Sp. z.o.o. | 233.23 | na dotaz
00485 | 5901477304859 | Stropní svítidlo EVEREST HL908 WHITE |  | Ideus Sp. z.o.o. | 429.21 | na dotaz
00519 | 5901477305191 | Kabelová stahovací svorka 3,6*200 - 100 ks |  | Ideus Sp. z.o.o. |  | ukončený prodej
00558 | 5901477305580 | Přisazené svítidlo KEMER-5 HL719 chrom |  | Ideus Sp. z.o.o. |  | ukončená výroba |  | 5.14. | 7
00580 | 5901477305801 | DALYAN-3 HL782 MATCHR |  | Ideus Sp. z.o.o. | 752.76 | na dotaz
00581 | 5901477305818 | DALYAN-4 HL783 MATCHR |  | Ideus Sp. z.o.o. | 940.34 | na dotaz
00617 | 5901477306174 | Plafoniera ILGAZ-1 HL634S E27 max. 60W IP20 matný chrom |  | Ideus Sp. z.o.o. |  | ukončený prodej
00618 | 5901477306181 | Plafoniera ILGAZ-2 HL634M E27 max. 60W IP20 matný chrom |  | Ideus Sp. z.o.o. |  | ukončená výroba
00620 | 5901477306204 | Plafoniera ILGAZ-3 HL634B 2x E27 max. 2x60W IP20 matný chrom |  | Ideus Sp. z.o.o. |  | ukončená výroba
00665 | 5901477306655 | Stolní lampa KITTY HL036 BLUE |  | Ideus Sp. z.o.o. | 908.29 | na dotaz
00666 | 5901477306662 | Stolní lampa KITTY HL036 PINK |  | Ideus Sp. z.o.o. | 908.29 | na dotaz
00667 | 5901477306679 | Stolní lampa MOLLY HL037 GREEN |  | Ideus Sp. z.o.o. | 975.45 | na dotaz
00668 | 5901477306686 | Stolní lampa MOLLY HL037 BLUE |  | Ideus Sp. z.o.o. | 975.45 | ukončená výroba
00669 | 5901477306693 | Stolní lampa MOLLY HL037 PINK |  | Ideus Sp. z.o.o. | 858.29 | na dotaz
00685 | 5901477306853 | Stolní lampa DONALD HL043 GREEN |  | Ideus Sp. z.o.o. | 1069.37 | na dotaz
00686 | 5901477306860 | Stolní lampa DONALD HL043 ORANGE |  | Ideus Sp. z.o.o. | 1069.37 | na dotaz
00687 | 5901477306877 | Stolní lampa DONALD HL043 BLUE |  | Ideus Sp. z.o.o. |  | ukončená výroba
00688 | 5901477306884 | FLYER HL044 YELLOW |  | Ideus Sp. z.o.o. | 752.32 | doprodej
00690 | 5901477306907 | FLYER HL044 PINK |  | Ideus Sp. z.o.o. | 752.32 | doprodej
00739 | 5901477307393 | Minialarm HELIX HL454 60DB |  | Ideus Sp. z.o.o. |  | ukončená výroba
00768 | 5901477307683 | HL612 WHITE |  | Ideus Sp. z.o.o. |  | ukončená výroba
00772 | 5901477307720 | Downlight HL612 matný chrom |  | Ideus Sp. z.o.o. |  | ukončená výroba
00782 | 5901477307829 | HL616 WHITE |  | Ideus Sp. z.o.o. |  | ukončená výroba
00784 | 5901477307843 | HL616 MATCHR |  | Ideus Sp. z.o.o. | 430.78 | doprodej
00797 | 5901477307973 | Downlight HL625 bílá |  | Ideus Sp. z.o.o. |  | ukončená výroba
00806 | 5901477308062 | HL627 CHROME |  | Ideus Sp. z.o.o. |  | ukončená výroba
00807 | 5901477308079 | HL627 MATCHR |  | Ideus Sp. z.o.o. |  | ukončená výroba
00833 | 5901477308338 | Napájecí zdroj TRANSFORMER-60 HL370 60W |  | Ideus Sp. z.o.o. |  | ukončená výroba
00834 | 5901477308345 | Napájecí zdroj TRANSFORMER-105 HL371 105W |  | Ideus Sp. z.o.o. |  | ukončená výroba
00835 | 5901477308352 | Napájecí zdroj TRANSFORMER-150 HL372 150W |  | Ideus Sp. z.o.o. |  | ukončená výroba
00841 | 5901477308413 | Liniové svítidlo DELTA-18 HL160 18W |  | Ideus Sp. z.o.o. |  | ukončená výroba
00842 | 5901477308420 | Liniové svítidlo DELTA-36 HL161 36W |  | Ideus Sp. z.o.o. |  | ukončená výroba
00843 | 5901477308437 | Liniové PUNTO-36 HL162 2X18W |  | Ideus Sp. z.o.o. |  | ukončená výroba
00844 | 5901477308444 | Liniové PUNTO-72 HL163 2X36W |  | Ideus Sp. z.o.o. |  | ukončená výroba
00848 | 5901477308482 | Liniové svítidlo ALFA-8 HL2001 8W bílá |  | Ideus Sp. z.o.o. |  | ukončená výroba
00849 | 5901477308499 | Liniové svítidlo ALFA-13 HL2001 13W bílá |  | Ideus Sp. z.o.o. |  | ukončená výroba
00850 | 5901477308505 | Liniové ALFA-21 HL2001 21W |  | Ideus Sp. z.o.o. | 446.11 | ukončená výroba
00916 | 5901477309168 | Světelný zdroj PL 11W 6400K |  | Ideus Sp. z.o.o. | 115.56 | ukončená výroba
01152 | 5901477311529 | Zahradní svítidlo AKASYA-3 HL243 E27 max.60W IP44 matný chrom |  | Ideus Sp. z.o.o. |  | ukončená výroba
01154 | 5901477311543 | Zahradní svítidlo AKASYA-4 HL244 E27 max.60W IP44 matný chrom |  | Ideus Sp. z.o.o. |  | ukončená výroba
01159 | 5901477311598 | Venkovní svítidlo GARDENYA-2 HL247 2x35W matný chrom |  | Ideus Sp. z.o.o. |  | ukončená výroba
01162 | 5901477311628 | Venkovní GARDENYA-4 HL249 2X35W |  | Ideus Sp. z.o.o. |  | ukončená výroba
01178 | 5901477311789 | Venkovní svítidlo MANOLYA-2 HL266 2X35W matný chrom |  | Ideus Sp. z.o.o. |  | ukončená výroba
01205 | 5901477312052 | Zahradní svítidlo PALMIYE-3 HL297 100W černá |  | Ideus Sp. z.o.o. |  | ukončená výroba
01206 | 5901477312069 | Zahradní PALMIYE-4 HL298 100W |  | Ideus Sp. z.o.o. | 1116.7 | doprodej
01207 | 5901477312076 | Bodové svítidlo ORKIDE HL750 bílá |  | Ideus Sp. z.o.o. |  | ukončená výroba
01208 | 5901477312083 | Bodové svítidlo ORKIDE HL750 zlatá |  | Ideus Sp. z.o.o. |  | ukončená výroba
01209 | 5901477312090 | Bodové svítidlo ORKIDE HL750 chrom |  | Ideus Sp. z.o.o. |  | ukončená výroba
01210 | 5901477312106 | Bodové svítidlo ORKIDE HL750 matný chrom |  | Ideus Sp. z.o.o. |  | ukončená výroba
01215 | 5901477312151 | Bodové svítidlo MENEKSE HL752 WHITE |  | Ideus Sp. z.o.o. | 120.85 | na dotaz
01216 | 5901477312168 | Bodové svítidlo MENEKSE HL752 GREY |  | Ideus Sp. z.o.o. | 113.03 | na dotaz
01217 | 5901477312175 | Bodové svítidlo MENEKSE HL752 zlatá 50W IP20 |  | Ideus Sp. z.o.o. |  | ukončená výroba
01218 | 5901477312182 | Bodové svítidlo MENEKSE HL752 CHROME |  | Ideus Sp. z.o.o. | 138.85 | ukončená výroba
01219 | 5901477312199 | Bodové svítidlo MENEKSE HL752 matný chrom 50W IP20 |  | Ideus Sp. z.o.o. |  | ukončená výroba
01220 | 5901477312205 | Bodové svítidlo MENEKSE HL752 červená měď |  | Ideus Sp. z.o.o. |  | ukončená výroba
01222 | 5901477312229 | ACELYA HL753 GOLDEN |  | Ideus Sp. z.o.o. |  | ukončená výroba
01223 | 5901477312236 | ACELYA HL753 CHROME |  | Ideus Sp. z.o.o. |  | ukončená výroba
01233 | 5901477312335 | Bodové svítidlo LALE HL756 CHROME GU5.3 12V max.50W IP44 chrom |  | Ideus Sp. z.o.o. |  | ukončená výroba
01234 | 5901477312342 | Bodové svítidlo LALE HL756 GU5.3 12V max.50W IP44 matný chrom |  | Ideus Sp. z.o.o. |  | ukončená výroba
01243 | 5901477312434 | Bodové svítidlo PAPATYA HL759 zlatá |  | Ideus Sp. z.o.o. |  | ukončená výroba
01244 | 5901477312441 | Bodové svítidlo PAPATYA HL759 chrom |  | Ideus Sp. z.o.o. |  | ukončená výroba
01246 | 5901477312465 | PAPATYA HL759 ANTIQUE GREEN |  | Ideus Sp. z.o.o. | 97.6 | doprodej
01248 | 5901477312489 | Bodové svítidlo PAPATYA HL759 stříbrno-zlatá |  | Ideus Sp. z.o.o. |  | ukončená výroba
01262 | 5901477312625 | HL765 GOLDEN |  | Ideus Sp. z.o.o. |  | ukončená výroba
01274 | 5901477312748 | Bodové svítidlo HL767 zlatá |  | Ideus Sp. z.o.o. |  | ukončená výroba
01275 | 5901477312755 | Bodové svítidlo HL767 chrom |  | Ideus Sp. z.o.o. |  | ukončená výroba
01278 | 5901477312786 | Bodové svítidlo HL768 chrom |  | Ideus Sp. z.o.o. |  | ukončená výroba
01313 | 5901477313134 | Bodové svítidlo BEGONYA HL779 zlatá |  | Ideus Sp. z.o.o. |  | ukončená výroba
01314 | 5901477313141 | Bodové svítidlo BEGONYA HL779 chrom |  | Ideus Sp. z.o.o. |  | ukončená výroba
01315 | 5901477313158 | Bodové svítidlo BEGONYA HL779 MATCHR |  | Ideus Sp. z.o.o. | 192.84 | ukončená výroba
01316 | 5901477313165 | Bodové svítidlo BEGONYA HL779 ANTIQUE GREEN |  | Ideus Sp. z.o.o. | 157.03 | na dotaz
01317 | 5901477313172 | Bodové svítidlo BEGONYA HL779 červená měď |  | Ideus Sp. z.o.o. |  | ukončená výroba
01318 | 5901477313189 | Bodové svítidlo BEGONYA HL779 stříbrná/zlatá |  | Ideus Sp. z.o.o. |  | ukončená výroba
01319 | 5901477313196 | Bodové svítidlo BEGONYA HL779 TITANIUM BLACK/GOLDEN |  | Ideus Sp. z.o.o. | 171.03 | na dotaz
01321 | 5901477313219 | Bodové svítidlo LEYLAK HL797 chrom |  | Ideus Sp. z.o.o. |  | ukončená výroba
01322 | 5901477313226 | LEYLAK HL797 MATCHR |  | Ideus Sp. z.o.o. | 97.59 | doprodej
01323 | 5901477313233 | LEYLAK HL797 ANTIQUE GREEN |  | Ideus Sp. z.o.o. |  | ukončená výroba
01325 | 5901477313257 | LEYLAK HL797 PEARL SILVER/GOLDEN |  | Ideus Sp. z.o.o. |  | ukončená výroba
01327 | 5901477313271 | Bodové svítidlo ZAMBAK HL798 zlatá |  | Ideus Sp. z.o.o. |  | ukončená výroba
01328 | 5901477313288 | ZAMBAK HL798 CHROME |  | Ideus Sp. z.o.o. |  | ukončená výroba
01329 | 5901477313295 | ZAMBAK HL798 MATCHR |  | Ideus Sp. z.o.o. |  | ukončená výroba
01333 | 5901477313332 | Bodové svítidlo ZAMBAK HL798 černo-zlatá |  | Ideus Sp. z.o.o. |  | ukončená výroba
01334 | 5901477313349 | Bodové svítidlo NUFER HL800 žlutá |  | Ideus Sp. z.o.o. |  | ukončená výroba
01336 | 5901477313363 | Dekorační NUFER HL800 CLEAR |  | Ideus Sp. z.o.o. | 293.48 | na dotaz
01339 | 5901477313394 | NERGIS HL801 YELLOW |  | Ideus Sp. z.o.o. | 195.02 | doprodej
01346 | 5901477313462 | Světelný zdroj G9 25W CLEAR |  | Ideus Sp. z.o.o. |  | ukončená výroba
01349 | 5901477313493 | Světelný zdroj G9 40W CLEAR |  | Ideus Sp. z.o.o. |  | ukončená výroba
01352 | 5901477313523 | Světelný zdroj JC G4 10W |  | Ideus Sp. z.o.o. | 11 | na dotaz
01353 | 5901477313530 | Světelný zdroj JC G4 20W |  | Ideus Sp. z.o.o. |  | ukončená výroba
01354 | 5901477313547 | Světelný zdroj JC G4 35W |  | Ideus Sp. z.o.o. | 11 | na dotaz
01355 | 5901477313554 | Světelný zdroj JC G6.35 50W |  | Ideus Sp. z.o.o. | 11 | na dotaz
01362 | 5901477313622 | Světelný zdroj J 118MM 200W |  | Ideus Sp. z.o.o. | 28 | na dotaz
01363 | 5901477313639 | Světelný zdroj J 118MM 300W |  | Ideus Sp. z.o.o. |  | ukončená výroba
01364 | 5901477313646 | Světelný zdroj J 118MM 500W |  | Ideus Sp. z.o.o. |  | ukončená výroba
01387 | 5901477313875 | Světelný zdroj JCDR CLOSED 35W |  | Ideus Sp. z.o.o. |  | ukončená výroba
01388 | 5901477313882 | Světelný zdroj JCDR CLOSED 50W |  | Ideus Sp. z.o.o. |  | ukončená výroba
01665 | 5901477316654 | KUMRU HL652 CHROME |  | Ideus Sp. z.o.o. | 752.23 | na dotaz
01666 | 5901477316661 | KUMRU HL652 MAT CHROME |  | Ideus Sp. z.o.o. | 1081.23 | na dotaz
01691 | 5901477316913 | Bodové svítidlo ELENA-1 HL670L MATCHR 2700K |  | Ideus Sp. z.o.o. | 389.9 | na dotaz
01692 | 5901477316920 | Bodové svítidlo ELENA-1 HL670L MATCHR 6400K |  | Ideus Sp. z.o.o. | 389.9 | na dotaz
01693 | 5901477316937 | Bodové svítidlo VERA-1 HL671L MATCHR 2700K |  | Ideus Sp. z.o.o. | 389.9 | na dotaz
01694 | 5901477316944 | Bodové svítidlo VERA-1 HL671L MATCHR 6400K |  | Ideus Sp. z.o.o. | 389.9 | na dotaz
01695 | 5901477316951 | Bodové svítidlo ELENA-3 HL672L CHR+MATCHR 2700K |  | Ideus Sp. z.o.o. | 583.79 | na dotaz
01696 | 5901477316968 | Bodové svítidlo ELENA-3 HL672L CHR+MATCHR 6400K |  | Ideus Sp. z.o.o. | 514.04 | na dotaz
01697 | 5901477316975 | Bodové svítidlo VERA-3 HL673L CHR+MATCHR 2700K |  | Ideus Sp. z.o.o. | 583.82 | na dotaz
01698 | 5901477316982 | Bodové svítidlo VERA-3 HL673L CHR+MATCHR 6400K |  | Ideus Sp. z.o.o. | 583.82 | na dotaz
01699 | 5901477316999 | Bodové svítidlo ELENA-6 HL674L CHR+MATCHR 2700K |  | Ideus Sp. z.o.o. | 1218.6 | na dotaz
01700 | 5901477317002 | Bodové svítidlo ELENA-6 HL674L CHR+MATCHR 6400K |  | Ideus Sp. z.o.o. | 1218.6 | na dotaz
01701 | 5901477317019 | Downlight VERA-6 HL675L CHR+MATCHR 2700K |  | Ideus Sp. z.o.o. | 1218.68 | na dotaz
01702 | 5901477317026 | Downlight VERA-6 HL675L CHR+MATCHR 6400K |  | Ideus Sp. z.o.o. | 1218.68 | na dotaz
01703 | 5901477317033 | Downlight VERA-12 HL676L CHR+MATCHR 2700K |  | Ideus Sp. z.o.o. | 1868.48 | na dotaz
01704 | 5901477317040 | Downlight VERA-12 HL676L CHR+MATCHR 6400K |  | Ideus Sp. z.o.o. | 1868.48 | na dotaz
01705 | 5901477317057 | VERA-18 HL677L CHR+MATCHR 2700K |  | Ideus Sp. z.o.o. | 1315.95 | na dotaz
01706 | 5901477317064 | VERA-18 HL677L CHR+MATCHR 6400K |  | Ideus Sp. z.o.o. | 1315.95 | na dotaz
01707 | 5901477317071 | HL680L MATCHR 2700K |  | Ideus Sp. z.o.o. |  | ukončená výroba
01709 | 5901477317095 | HL681L MATCHR 2700K |  | Ideus Sp. z.o.o. | 586.86 | doprodej
01710 | 5901477317101 | HL681L MATCHR 6400K |  | Ideus Sp. z.o.o. | 586.86 | doprodej
01712 | 5901477317125 | HL682L MATCHR 6400K |  | Ideus Sp. z.o.o. | 782.66 | doprodej
01713 | 5901477317132 | HL683L MATCHR 2700K |  | Ideus Sp. z.o.o. | 978.06 | doprodej
01714 | 5901477317149 | HL683L MATCHR 6400K |  | Ideus Sp. z.o.o. | 978.06 | doprodej
01769 | 5901477317699 | Akumulátorová svítilna ZICO-6 HL312L LED60 |  | Ideus Sp. z.o.o. | 1085.52 | doprodej
01770 | 5901477317705 | Akumulátorová svítilna ZICO-4 HL313L LED32 |  | Ideus Sp. z.o.o. |  | doprodej
01778 | 5901477317781 | PLATINI HL323L LED35 |  | Ideus Sp. z.o.o. |  | ukončená výroba
01784 | 5901477317842 | LED baterka PUSKAS-1 HL331L LED4 |  | Ideus Sp. z.o.o. | 200.04 | na dotaz
01785 | 5901477317859 | LED baterka PUSKAS-2 HL332L LED5 |  | Ideus Sp. z.o.o. |  | ukončená výroba
01786 | 5901477317866 | LED baterka PUSKAS-3 HL333L LED9 |  | Ideus Sp. z.o.o. | 492.46 | doprodej
01792 | 5901477317927 | LED baterka CAFU-2 HL339L LED36 |  | Ideus Sp. z.o.o. | 1257.48 | na dotaz
01841 | 5901477318412 | Pohybové čidlo FOCUS HL480 WHITE |  | Ideus Sp. z.o.o. |  | ukončená výroba
01845 | 5901477318450 | Pohybové čidlo LINEA HL482 WHITE |  | Ideus Sp. z.o.o. |  | ukončená výroba
01978 | 5901477319785 | Prachotěsné TRONIC-1040 HL142 36W |  | Ideus Sp. z.o.o. | 713.55 | na dotaz
01992 | 5901477319921 | Plafoniera SQUARE MODERN WHITE |  | Ideus Sp. z.o.o. | 219.29 | na dotaz
01993 | 5901477319938 | Plafoniera SQUARE MODERN SILVER |  | Ideus Sp. z.o.o. | 279.29 | na dotaz
01995 | 5901477319952 | Plafoniera SQUARE MODERN WALNUT |  | Ideus Sp. z.o.o. | 279.29 | na dotaz
01996 | 5901477319969 | Plafoniera SQUARE MODERN MAPLE |  | Ideus Sp. z.o.o. | 279.29 | na dotaz
01997 | 5901477319976 | Plafoniera BIG SQUARE CLASSIC WHITE |  | Ideus Sp. z.o.o. |  | ukončená výroba
01998 | 5901477319983 | Plafoniera BIG SQUARE CLASSIC SILVER |  | Ideus Sp. z.o.o. |  | ukončená výroba
01999 | 5901477319990 | BIG SQUARE CLASSIC GOLDEN |  | Ideus Sp. z.o.o. |  | ukončená výroba
02000 | 5901477320002 | Plafoniera BIG SQUARE CLASSIC WALNUT |  | Ideus Sp. z.o.o. | 523.82 | doprodej
02001 | 5901477320019 | Plafoniera BIG SQUARE CLASSIC MAPLE |  | Ideus Sp. z.o.o. |  | ukončená výroba
02002 | 5901477320026 | Plafoniera BIG SQUARE MODERN WHITE |  | Ideus Sp. z.o.o. |  | ukončená výroba
02005 | 5901477320057 | Plafoniera BIG SQUARE MODERN max. 2x26W ořech |  | Ideus Sp. z.o.o. |  | ukončená výroba
02006 | 5901477320064 | Plafoniera BIG SQUARE MODERN max. 2x60W IP20 javor |  | Ideus Sp. z.o.o. |  | ukončená výroba
02007 | 5901477320071 | Plafoniera BIG UFO BULUT max. 2x26W IP20 bílá |  | Ideus Sp. z.o.o. |  | ukončená výroba
02008 | 5901477320088 | Plafoniera BIG UFO BULUT SILVER |  | Ideus Sp. z.o.o. |  | ukončená výroba
02009 | 5901477320095 | Plafoniera BIG UFO BULUT GOLDEN |  | Ideus Sp. z.o.o. | 567.73 | na dotaz
02012 | 5901477320125 | Plafoniera BIG UFO ZAGREP WHITE |  | Ideus Sp. z.o.o. | 517.73 | na dotaz
02014 | 5901477320149 | Plafoniera BIG UFO ZAGREP GOLDEN |  | Ideus Sp. z.o.o. | 567.73 | na dotaz
02016 | 5901477320163 | Plafoniera BIG UFO ZAGREP MAPLE |  | Ideus Sp. z.o.o. | 567.73 | na dotaz
02104 | 5901477321047 | Bodové svítidlo LILYUM HL805 čirá |  | Ideus Sp. z.o.o. |  | ukončená výroba
02107 | 5901477321078 | Bodové svítidlo LILYUM HL805 hnědá |  | Ideus Sp. z.o.o. |  | ukončená výroba
02110 | 5901477321108 | YONCA HL799 MATCHR |  | Ideus Sp. z.o.o. | 97.6 | doprodej
02111 | 5901477321115 | Bodové svítidlo YONCA HL799 zlatá |  | Ideus Sp. z.o.o. |  | ukončená výroba
02112 | 5901477321122 | YONCA HL799 ANTIQUE GREEN |  | Ideus Sp. z.o.o. |  | ukončená výroba
02118 | 5901477321184 | Downlight MILTON LED D 6W WW IP20 120° bílá |  | Ideus Sp. z.o.o. |  | ukončená výroba
02120 | 5901477321207 | Downlight MILTON LED D 6W WW IP20 120° matný chrom |  | Ideus Sp. z.o.o. |  | ukončená výroba
02124 | 5901477321245 | Downlight MILTON LED C 6W WW IP20 120° matný chrom |  | Ideus Sp. z.o.o. |  | ukončená výroba
02125 | 5901477321252 | Downlight MILTON LED D 12W CW IP20 120° bílá |  | Ideus Sp. z.o.o. |  | ukončená výroba
02132 | 5901477321320 | Downlight MILTON LED C 12W WW IP20 120° matný chrom |  | Ideus Sp. z.o.o. |  | ukončená výroba
02264 | 5901477322648 | Bodové svítidlo VICTORIA-3 HL678L 2700K |  | Ideus Sp. z.o.o. |  | ukončená výroba
02265 | 5901477322655 | Bodové svítidlo VICTORIA-3 HL678L 6500K |  | Ideus Sp. z.o.o. |  | ukončená výroba
02266 | 5901477322662 | HL679L MAT CHROME 2700K |  | Ideus Sp. z.o.o. |  | ukončená výroba
02268 | 5901477322686 | MELISA-3 HL698L 2700K |  | Ideus Sp. z.o.o. |  | ukončená výroba
02347 | 5901477323478 | HL179L 6400K |  | Ideus Sp. z.o.o. | 1881.21 | na dotaz
02384 | 5901477323843 | LED baterka PELE-1 HL3094L LED4 |  | Ideus Sp. z.o.o. | 147.03 | na dotaz
02385 | 5901477323850 | LED baterka PELE-2 HL3097L LED7 |  | Ideus Sp. z.o.o. | 164.04 | na dotaz
02387 | 5901477323874 | Bezdrátový zvonek ALBA HL455 60DB |  | Ideus Sp. z.o.o. |  | ukončený prodej
02388 | 5901477323881 | Bezdrátový zvonek VIOLA HL456 60DB |  | Ideus Sp. z.o.o. |  | ukončený prodej
02389 | 5901477323898 | Bezdrátový zvonek SOLO HL457 60DB |  | Ideus Sp. z.o.o. |  | ukončená výroba
02427 | 5901477324277 | Lištové PRAG-7 HL823L WHITE 4200K |  | Ideus Sp. z.o.o. | 1248.26 | na dotaz
02428 | 5901477324284 | Lištové PRAG-7 HL823L BLACK 4200K |  | Ideus Sp. z.o.o. | 1248.26 | na dotaz
02429 | 5901477324291 | Lištové PRAG-7 HL823L SILVER 4200K |  | Ideus Sp. z.o.o. | 1248.26 | na dotaz
02430 | 5901477324307 | Lištové PRAG-12 HL824L WHITE 4200K |  | Ideus Sp. z.o.o. | 1832.92 | na dotaz
02431 | 5901477324314 | Lištové PRAG-12 HL824L BLACK 4200K |  | Ideus Sp. z.o.o. | 1613.2 | na dotaz
02432 | 5901477324321 | Lištové PRAG-12 HL824L SILVER 4200K |  | Ideus Sp. z.o.o. | 1832.92 | na dotaz
02474 | 5901477324741 | BERGAMA-2 HL7171 CHROME |  | Ideus Sp. z.o.o. | 376.45 | na dotaz
02475 | 5901477324758 | BERGAMA-3 HL7172 CHROME |  | Ideus Sp. z.o.o. | 658 | na dotaz
02476 | 5901477324765 | BERGAMA-4 HL7173 CHROME |  | Ideus Sp. z.o.o. | 940.69 | na dotaz
02477 | 5901477324772 | BERGAMA-5 HL7174 CHROME |  | Ideus Sp. z.o.o. | 1222.29 | na dotaz
02478 | 5901477324789 | BERGAMA-1 HL7170 CHROME |  | Ideus Sp. z.o.o. | 940.63 | na dotaz
02489 | 5901477324895 | Downlight SLIM-24 HL563L 24W WHITE 2700K |  | Ideus Sp. z.o.o. | 1022.81 | na dotaz
02490 | 5901477324901 | Downlight SLIM-24 HL563L 24W WHITE 6400K |  | Ideus Sp. z.o.o. | 1022.81 | na dotaz
02534 | 5901477325342 | HL283L BLACK venkovní reflektor |  | Ideus Sp. z.o.o. |  | ukončená výroba
02535 | 5901477325359 | HL283L WHITE |  | Ideus Sp. z.o.o. |  | ukončená výroba
02546 | 5901477325465 | Svorkovnice SPRING CONNECTOR 2 POLE 1.5MM | (100ks v balení) | Ideus Sp. z.o.o. |  | ukončená výroba
02550 | 5901477325502 | Bodové svítidlo LILYA-3 HL698LE 6400K |  | Ideus Sp. z.o.o. |  | ukončená výroba
02551 | 5901477325519 | Bodové svítidlo LILYA-3 HL698LE 2700K |  | Ideus Sp. z.o.o. |  | ukončená výroba
02552 | 5901477325526 | Bodové svítidlo LILYA-5 HL699LE 6400K |  | Ideus Sp. z.o.o. |  | ukončená výroba
02553 | 5901477325533 | Bodové svítidlo LILYA-5 HL699LE 2700K |  | Ideus Sp. z.o.o. |  | ukončená výroba
02608 | 5901477326080 | Downlight HL638L WHITE 15W 1200lm 3000K IP20 80° bílá |  | Ideus Sp. z.o.o. |  | ukončená výroba
02609 | 5901477326097 | Downlight HL638L WHITE 15W 1200lm 5700K IP20 80° bílá |  | Ideus Sp. z.o.o. |  | ukončená výroba
02614 | 5901477326141 | Dekorační svítidlo MENGEN max. 40W E14 IP20 černá |  | Ideus Sp. z.o.o. |  | ukončená výroba
02615 | 5901477326158 | Dekorační svítidlo MENGEN max. 40W E14 IP20 bílá |  | Ideus Sp. z.o.o. |  | ukončená výroba
02626 | 5901477326264 | Prachotěsné svítidlo DAMLA 20W 1868lm 6500K IP65 |  | Ideus Sp. z.o.o. |  | ukončená výroba
02627 | 5901477326271 | Prachotěsné DAMLA-40 HL142L 40W 6400K |  | Ideus Sp. z.o.o. | 1072.38 | na dotaz
02633 | 5901477326332 | ERAST LED 4000K |  | Ideus Sp. z.o.o. |  | ukončená výroba
02635 | 5901477326356 | Venkovní ARDIC HL237L BLACK 4100K |  | Ideus Sp. z.o.o. | 1625.02 | na dotaz
02636 | 5901477326363 | Venkovní MESE HL238L BLACK 4100K |  | Ideus Sp. z.o.o. | 1625.65 | na dotaz
02638 | 5901477326387 | Dekorační ERDEK HL855L WHITE 4000K |  | Ideus Sp. z.o.o. | 1398.26 | na dotaz
02639 | 5901477326394 | Dekorační AVANOS HL857L CHROME 4200K |  | Ideus Sp. z.o.o. | 1398.19 | na dotaz
02677 | 5901477326776 | Svítilna WARTE 60 černá |  | Ideus Sp. z.o.o. |  | ukončená výroba
02682 | 5901477326820 | Downlight CAROLINE-12 HL640L WHITE 12W 840lm 3000K IP20 80° bílá |  | Ideus Sp. z.o.o. |  | ukončená výroba
02683 | 5901477326837 | Downlight CAROLINE-12 HL640L WHITE 12W 840lm 5700K IP20 80° bílá |  | Ideus Sp. z.o.o. |  | ukončená výroba
02684 | 5901477326844 | Downlight ARINA-12 HL641L WHITE 12W 840lm 3000K IP20 80° bílá |  | Ideus Sp. z.o.o. | 376.19 | na dotaz
02685 | 5901477326851 | Downlight ARINA-12 HL641L WHITE 12W 840lm 5700K IP20 80° bílá |  | Ideus Sp. z.o.o. | 376.19 | na dotaz
02689 | 5901477326899 | Liniové SIGMA-4 HL2001L 4W |  | Ideus Sp. z.o.o. |  | ukončená výroba
02690 | 5901477326905 | Liniové SIGMA-7 HL2001L 7W |  | Ideus Sp. z.o.o. |  | ukončená výroba
02691 | 5901477326912 | Liniové SIGMA-10 HL2001L 10W |  | Ideus Sp. z.o.o. |  | ukončená výroba
02692 | 5901477326929 | LED panel HL182L 40W 3200lm IP20 2700K bílá |  | Ideus Sp. z.o.o. |  | ukončená výroba
02693 | 5901477326936 | LED panel HL182L 40W 3200lm IP20 6400K bílá |  | Ideus Sp. z.o.o. |  | ukončená výroba
02694 | 5901477326943 | Venkovní TAFLAN HL240L BLACK 4100K |  | Ideus Sp. z.o.o. | 2031.61 | na dotaz
02696 | 5901477326967 | Venkovní SALKIM HL242L BLACK 4100K |  | Ideus Sp. z.o.o. | 1229.35 | na dotaz
02697 | 5901477326974 | LED baterka BECKHAM-1 HL341L POWER LED1 |  | Ideus Sp. z.o.o. |  | ukončená výroba
02698 | 5901477326981 | Pohybové čidlo HL486 WHITE |  | Ideus Sp. z.o.o. | 797.87 | na dotaz
02701 | 5901477327018 | Dekorační PELIKAN HL6631L CHROME 4200K |  | Ideus Sp. z.o.o. | 1072.1 | na dotaz
02712 | 5901477327124 | Světelný zdroj MEGA-3 HL457L 3W 2700K |  | Ideus Sp. z.o.o. |  | ukončená výroba
02713 | 5901477327131 | Světelný zdroj MEGA-3 HL457L 3W 6400K |  | Ideus Sp. z.o.o. |  | ukončená výroba
02714 | 5901477327148 | Světelný zdroj MEGA-5 HL458L 5W 2700K |  | Ideus Sp. z.o.o. |  | ukončená výroba
02715 | 5901477327155 | Světelný zdroj MEGA-5 HL458L 5W 6400K |  | Ideus Sp. z.o.o. |  | ukončená výroba
02716 | 5901477327162 | Světelný zdroj MIDI HL459L 1,5W 2700K |  | Ideus Sp. z.o.o. |  | ukončená výroba
02718 | 5901477327186 | Prachotěsné MILANO-5 HL835L BLACK 4200K |  | Ideus Sp. z.o.o. |  | ukončená výroba
02719 | 5901477327193 | Lištové svítidlo MILANO 5W 334lm IP20 4200K stříbrná |  | Ideus Sp. z.o.o. |  | ukončená výroba
02720 | 5901477327209 | Lištové svítidlo MILANO 8W 600lm IP20 4200K bílá |  | Ideus Sp. z.o.o. |  | ukončená výroba
02721 | 5901477327216 | Lištové MILANO-8 HL836L BLACK 4200K |  | Ideus Sp. z.o.o. | 995.94 | ukončená výroba
02722 | 5901477327223 | Lištové MILANO-8 HL836L SILVER 4200K |  | Ideus Sp. z.o.o. | 995.94 | ukončená výroba
02723 | 5901477327230 | Lištové MILANO-13 HL837L BLACK 4200K |  | Ideus Sp. z.o.o. |  | ukončená výroba
02724 | 5901477327247 | Lištové MILANO-13 HL837L SILVER 4200K |  | Ideus Sp. z.o.o. |  | ukončená výroba
02725 | 5901477327254 | Přisazené svítidlo HL7141L CHROME |  | Ideus Sp. z.o.o. |  | ukončená výroba
02735 | 5901477327353 | Lištové svítidlo MILANO 5W 334lm IP20 4200K bílá |  | Ideus Sp. z.o.o. |  | ukončená výroba
02736 | 5901477327360 | Lištové MILANO-13 HL837L WHITE 4200K |  | Ideus Sp. z.o.o. |  | ukončená výroba
02741 | 5901477327414 | Zahradní SAFRAN-5 HL281L BLACK |  | Ideus Sp. z.o.o. | 811.68 | na dotaz
02742 | 5901477327421 | Zahradní SAFRAN-5 HL281L WHITE |  | Ideus Sp. z.o.o. | 811.68 | na dotaz
02743 | 5901477327438 | LOB LED WHITE |  | Ideus Sp. z.o.o. | 752.63 | na dotaz
02749 | 5901477327490 | Prachotěsné EBEN LED WHITE |  | Ideus Sp. z.o.o. |  | ukončená výroba
02770 | 5901477327704 | Přisazené svítidlo KENT LED 2L 3000K |  | Ideus Sp. z.o.o. | 1436.27 | doprodej
02807 | 5901477328077 | Plafoniera TINA SENSORLU LED 360 WHITE |  | Ideus Sp. z.o.o. |  | ukončená výroba
02814 | 5901477328145 | LED panel GALAKSI HL562L 32W WHITE 2700K |  | Ideus Sp. z.o.o. |  | ukončená výroba
02815 | 5901477328152 | LED panel GALAKSI HL562L 32W WHITE 6400K |  | Ideus Sp. z.o.o. |  | ukončená výroba
02816 | 5901477328169 | LED panel TURKUAZ HL564L 32W WHITE 2700K |  | Ideus Sp. z.o.o. |  | ukončená výroba
02817 | 5901477328176 | LED panel TURKUAZ HL564L 32W WHITE 6400K |  | Ideus Sp. z.o.o. |  | ukončená výroba
02820 | 5901477328206 | Reflektor OLIMP LED 10W BLACK 4500K |  | Ideus Sp. z.o.o. | 357.09 | na dotaz
02821 | 5901477328213 | Reflektor OLIMP LED 20W BLACK 4500K |  | Ideus Sp. z.o.o. |  | ukončená výroba
02822 | 5901477328220 | Reflektor OLIMP LED 30W BLACK 4500K |  | Ideus Sp. z.o.o. | 886.24 | na dotaz
02823 | 5901477328237 | Reflektor OLIMP LED 50W BLACK 4500K |  | Ideus Sp. z.o.o. | 1056.26 | na dotaz
02824 | 5901477328244 | Reflektor OLIMP LED S 10W BLACK 4500K |  | Ideus Sp. z.o.o. |  | ukončená výroba
02825 | 5901477328251 | Reflektor OLIMP LED S 20W BLACK 4500K |  | Ideus Sp. z.o.o. |  | ukončená výroba
02827 | 5901477328275 | Reflektor OLIMP LED S 50W BLACK 4500K |  | Ideus Sp. z.o.o. | 1462.13 | na dotaz
02829 | 5901477328299 | Přisazené svítidlo NELI LED 2I 3000K |  | Ideus Sp. z.o.o. |  | ukončená výroba
02840 | 5901477328404 | Přisazené svítidlo RUDA LED 1C 6W 490lm IP20 3000K měď |  | Ideus Sp. z.o.o. |  | ukončená výroba
02841 | 5901477328411 | Přisazené svítidlo RUDA LED 2L 2x6W 2x490lm IP20 3000K měď |  | Ideus Sp. z.o.o. |  | ukončená výroba
02844 | 5901477328442 | Dekorační svítidlo ZUZA LED 1L 6W 490lm 3000K IP44 chrom |  | Ideus Sp. z.o.o. |  | ukončená výroba
02845 | 5901477328459 | Dekorační svítidlo ZUZA LED 2L 2x6W WW IP44 chrom |  | Ideus Sp. z.o.o. |  | ukončená výroba
02846 | 5901477328466 | Dekorační svítidlo GABI LED 1D 2x3W WW IP44 chrom |  | Ideus Sp. z.o.o. |  | ukončená výroba
02847 | 5901477328473 | Dekorační svítidlo GABI LED 2L 4x3W WW IP44 chrom |  | Ideus Sp. z.o.o. |  | ukončená výroba
02878 | 5901477328787 | Downlight CINDER LED C 4W 340lm 4000K IP20 140° bílá |  | Ideus Sp. z.o.o. |  | ukončená výroba
02879 | 5901477328794 | Downlight CINDER LED C 9W 765lm 4000K IP20 140° bílá |  | Ideus Sp. z.o.o. |  | ukončená výroba
02880 | 5901477328800 | Downlight CINDER LED C 12W 960lm 4000K IP20 140° bílá |  | Ideus Sp. z.o.o. |  | ukončená výroba
02883 | 5901477328831 | Downlight CINDER LED D 8W 680lm 4000K IP20 140° bílá |  | Ideus Sp. z.o.o. |  | ukončená výroba
02894 | 5901477328947 | Downlight ALINA LED C 12W+4W 1080lm 4000K IP42 140° bílá |  | Ideus Sp. z.o.o. |  | ukončená výroba
02896 | 5901477328961 | Downlight ALINA LED D 6W+3W 540lm 4000K IP42 140° bílá |  | Ideus Sp. z.o.o. | 383.6 | doprodej
02897 | 5901477328978 | Downlight ALINA LED D 12W+4W 1080lm 4000K IP42 140° bílá |  | Ideus Sp. z.o.o. |  | ukončená výroba
02898 | 5901477328985 | Downlight ALDEN LED C 3W+3W 270lm 4000K IP42 140° bílá |  | Ideus Sp. z.o.o. |  | ukončená výroba
02899 | 5901477328992 | Downlight ALDEN LED C 6W+3W 540lm 4000K IP42 140° bílá |  | Ideus Sp. z.o.o. |  | ukončená výroba
02900 | 5901477329005 | Downlight ALDEN LED C 12W+4W 1080lm 4000K IP42 140° bílá |  | Ideus Sp. z.o.o. |  | ukončená výroba
02901 | 5901477329012 | Downlight ALDEN LED D 3W+3W 270lm 4000K IP42 140° bílá |  | Ideus Sp. z.o.o. |  | ukončená výroba
02902 | 5901477329029 | Downlight ALDEN LED D 6W+3W 540lm 4000K IP42 140° bílá |  | Ideus Sp. z.o.o. |  | ukončená výroba
02903 | 5901477329036 | Downlight ALDEN LED D 12W+4W 1080lm 4000K IP42 140° bílá |  | Ideus Sp. z.o.o. |  | ukončený prodej
02930 | 5901477329302 | Reflektor OLIMP LED BLACK 100W 8700lm 4500K IP65 120° černá |  | Ideus Sp. z.o.o. | 2002.87 | na dotaz
02933 | 5901477329333 | Bodové svítidlo JULIA LED 3W 125lm 4000K IP20 120° |  | Ideus Sp. z.o.o. |  | ukončená výroba
02936 | 5901477329364 | Dekorační svítidlo FLORYA LED 3W NW IP20 30° chrom |  | Ideus Sp. z.o.o. |  | ukončená výroba
02937 | 5901477329371 | Dekorační svítidlo FLORYA LED 2x3W NW IP20 30° chrom |  | Ideus Sp. z.o.o. |  | ukončená výroba
02938 | 5901477329388 | Stolní lampa IREM LED WHITE 5W max.300lm 4500K IP20 120° bílá |  | Ideus Sp. z.o.o. |  | ukončená výroba
02939 | 5901477329395 | Stolní lampa IREM LED RED 5W max.300lm 4500K IP20 120° červená |  | Ideus Sp. z.o.o. |  | ukončená výroba
02940 | 5901477329401 | Stolní lampa IREM LED BLACK 5W max.300lm 4500K IP20 120° černá |  | Ideus Sp. z.o.o. |  | ukončená výroba
02943 | 5901477329432 | Stropní svítidlo URAL LED WHITE 12W 900lm IP54 120° bílá |  | Ideus Sp. z.o.o. |  | ukončená výroba
02944 | 5901477329449 | Stropní svítidlo TIBET LED WHITE 12W 900lm IP54 120° bílá |  | Ideus Sp. z.o.o. | 717.44 | doprodej
02950 | 5901477329500 | PUMA 30 LED 6400K |  | Ideus Sp. z.o.o. |  | ukončená výroba
02952 | 5901477329524 | PUMA 50 LED 6400K |  | Ideus Sp. z.o.o. |  | ukončená výroba
02954 | 5901477329548 | PUMA 100 LED 6400K |  | Ideus Sp. z.o.o. |  | ukončená výroba
02957 | 5901477329579 | PUMA/S-10 LED 6400K |  | Ideus Sp. z.o.o. |  | ukončená výroba
02958 | 5901477329586 | PUMA/S-20 LED 6400K |  | Ideus Sp. z.o.o. |  | ukončená výroba
02959 | 5901477329593 | Reflektor PUMA/S-30 LED 6400K |  | Ideus Sp. z.o.o. |  | ukončená výroba
02961 | 5901477329616 | PUMA/S-50 LED 6400K |  | Ideus Sp. z.o.o. |  | ukončená výroba
02963 | 5901477329630 | Zahradní solární lampa MAGIC LED 0,54W 9x1,5lm 6500K IP44 120° černá |  | Ideus Sp. z.o.o. |  | ukončená výroba
02975 | 5901477329753 | LED žárovka RAINBOW LED 1W 12lm E27 modrá |  | Ideus Sp. z.o.o. |  | ukončený prodej
02976 | 5901477329760 | LED žárovka RAINBOW LED 1W 105lm E27 žlutá |  | Ideus Sp. z.o.o. |  | ukončený prodej
02977 | 5901477329777 | LED žárovka RAINBOW LED 1W 34lm E27 červená |  | Ideus Sp. z.o.o. |  | ukončený prodej
02978 | 5901477329784 | LED žárovka RAINBOW LED 1W 68lm E27 zelená |  | Ideus Sp. z.o.o. |  | ukončený prodej
02986 | 5901477329869 | Přisazené svítidlo KRISTIN 1D G9 max.40W 590lm IP20 180° chrom/bílá |  | Ideus Sp. z.o.o. | 487.31 | doprodej
02994 | 5901477329944 | Světelný zdroj FILAMENT LED FLAME-2 2700K |  | Ideus Sp. z.o.o. |  | ukončená výroba
02995 | 5901477329951 | Světelný zdroj FILAMENT LED FLAME-2 4200K |  | Ideus Sp. z.o.o. |  | ukončená výroba
02996 | 5901477329968 | LED žárovka FILAMENT FLAME E14 4W 320lm 2700K |  | Ideus Sp. z.o.o. |  | ukončený prodej
02997 | 5901477329975 | LED žárovka FILAMENT FLAME E14 4W NW |  | Ideus Sp. z.o.o. |  | ukončená výroba
02999 | 5901477329999 | LED žárovka FILAMENT GLOBE E27 4W 320lm 4000K |  | Ideus Sp. z.o.o. |  | ukončený prodej
03000 | 5901477330001 | LED žárovka FILAMENT GLOBE E27 6W WW |  | Ideus Sp. z.o.o. |  | ukončená výroba
03001 | 5901477330018 | LED žárovka FILAMENT GLOBE E27 6W 400lm 4000K |  | Ideus Sp. z.o.o. |  | ukončený prodej
03002 | 5901477330025 | LED žárovka FILAMENT GLOBE E27 8W WW |  | Ideus Sp. z.o.o. |  | ukončená výroba
03003 | 5901477330032 | LED žárovka FILAMENT GLOBE E27 8W 500lm 4000K |  | Ideus Sp. z.o.o. |  | ukončený prodej
03020 | 5901477330209 | Venkovní TARO LED 2x5W C |  | Ideus Sp. z.o.o. | 1089.21 | doprodej
03021 | 5901477330216 | Venkovní TARO LED 2x5W D |  | Ideus Sp. z.o.o. |  | ukončená výroba
03054 | 5901477330544 | Přisazené svítidlo PARIS 1D G9 max.40W 590lm IP20 180° chrom/ořech |  | Ideus Sp. z.o.o. |  | ukončená výroba
03055 | 5901477330551 | Přisazené svítidlo PARIS 2L 2xG9 max.2x40W 2x590lm IP20 180° chrom/ořech |  | Ideus Sp. z.o.o. |  | ukončená výroba
03057 | 5901477330575 | Svorkovnice SPRING CONNECTOR 2 POLE 2.5MM 100ks | (100ks v balení) | Ideus Sp. z.o.o. | 1105 | doprodej
03058 | 5901477330582 | Svorkovnice SPRING CONNECTOR 3 POLE 2.5MM 100ks | (100ks v balení) | Ideus Sp. z.o.o. |  | ukončená výroba
03063 | 5901477330636 | Plafoniera LEON LED S 12W 960lm 4000K IP44 160° bílá pohyb. senzor |  | Ideus Sp. z.o.o. | 949.11 | na dotaz
03064 | 5901477330643 | Plafoniera LEON LED S 16W 1280lm 4000K IP44 160° bílá pohyb. senzor |  | Ideus Sp. z.o.o. | 1270.17 | na dotaz
03065 | 5901477330650 | Plafoniera SOLA LED S 12W 960lm 4000K IP44 160° bílá pohyb. senzor |  | Ideus Sp. z.o.o. | 949.11 | na dotaz
03066 | 5901477330667 | Plafoniera SOLA LED S 16W 1280lm 4000K IP44 160° bílá pohyb. senzor |  | Ideus Sp. z.o.o. | 1270.17 | na dotaz
03069 | 5901477330698 | Dekorační BRENA LED ANTIC BRASS 4W 354lm 4000K IP20 60° mosaz |  | Ideus Sp. z.o.o. |  | ukončená výroba
03082 | 5901477330827 | Napájecí zdroj VEGA 36 max.36W IP20 chrom |  | Ideus Sp. z.o.o. |  | ukončený prodej
03098 | 5901477330988 | Bodové svítidlo ALUM L 2xGU10 max.2x50W IP20 stříbrná |  | Ideus Sp. z.o.o. |  | ukončená výroba
03105 | 5901477331053 | Downlight GUSTI LED 7W 630lm 4000K IP20 120° stříbrná |  | Ideus Sp. z.o.o. |  | ukončená výroba
03125 | 5901477331251 | Bodové svítidlo IGOR LED C WHITE 6W 500lm 4000K IP20 45° bílá |  | Ideus Sp. z.o.o. |  | na dotaz
03126 | 5901477331268 | Bodové svítidlo IGOR LED C 9W 750lm 4000K IP20 65° bílá |  | Ideus Sp. z.o.o. |  | ukončená výroba
03140 | 5901477331404 | Bodové svítidlo BORYS L 2xGU10 max. 2x20W IP20 stříbrná/černá |  | Ideus Sp. z.o.o. |  | ukončená výroba
03158 | 5901477331589 | Bodové svítidlo VALERIA LED 5W 400lm 4000K IP20 120° čirá |  | Ideus Sp. z.o.o. |  | ukončená výroba
03160 | 5901477331602 | Bodové svítidlo VALERIA LED 9W 720lm 4000K IP20 120° čirá |  | Ideus Sp. z.o.o. |  | ukončená výroba
03161 | 5901477331619 | Bodové svítidlo BIANCA LED WHITE 3W 210lm 4000K IP20 65° bílá |  | Ideus Sp. z.o.o. |  | ukončená výroba
03162 | 5901477331626 | Bodové svítidlo BIANCA LED MATCHR 3W 210lm 4000K IP20 65° matný chrom |  | Ideus Sp. z.o.o. | 333.76 | doprodej
03163 | 5901477331633 | Bodové svítidlo LAURA LED 1W 70lm 4000K IP20 20° bílá |  | Ideus Sp. z.o.o. |  | ukončená výroba
03164 | 5901477331640 | Bodové svítidlo LAURA LED 1W 70lm 4000K IP20 20° matný chrom |  | Ideus Sp. z.o.o. |  | ukončená výroba
03165 | 5901477331657 | Bodové svítidlo SILVIA LED 1W 70lm 4000K IP20 20° bílá |  | Ideus Sp. z.o.o. |  | ukončená výroba
03169 | 5901477331695 | Světelný zdroj TORCH LED-20 E27 20W 1500lm 3000K 270° bílá |  | Ideus Sp. z.o.o. |  | ukončená výroba
03170 | 5901477331701 | Světelný zdroj TORCH LED-20 E27 20W 1500lm 4000K 270° bílá |  | Ideus Sp. z.o.o. |  | ukončená výroba
03171 | 5901477331718 | Světelný zdroj TORCH LED-20 E27 20W 1500lm 6500K 270° bílá |  | Ideus Sp. z.o.o. |  | ukončená výroba
03172 | 5901477331725 | Světelný zdroj PLUS LED-8 GU10 8W 630lm 3000K 120° bílá |  | Ideus Sp. z.o.o. |  | ukončená výroba
03173 | 5901477331732 | LED žárovka PLUS LED GU10 8W 630lm 4000K 120° bílá |  | Ideus Sp. z.o.o. |  | ukončená výroba
03178 | 5901477331787 | Prachotěsné NEHIR-36 LED 36W 3300lm 4000K IP65 bílá |  | Ideus Sp. z.o.o. |  | ukončená výroba
03179 | 5901477331794 | Prachotěsné NEHIR-45 LED 45W 4200lm 4000K IP65 bílá |  | Ideus Sp. z.o.o. |  | ukončená výroba
03190 | 5901477331909 | Prachotěsné svítidlo ADAM LED 18W 4500K 1600lm IP65 šedá |  | Ideus Sp. z.o.o. |  | ukončená výroba
03191 | 5901477331916 | Prachotěsné ADAM LED 36W 3200lm 4500K IP65 šedá |  | Ideus Sp. z.o.o. |  | ukončená výroba
03197 | 5901477331978 | Stolní lampa ELMO LED GREY 6,5W 500lm 4500K IP20 šedá |  | Ideus Sp. z.o.o. |  | ukončená výroba
03208 | 5901477332081 | Reflektor TOKYO LED WHITE 8W 500lm 4000K IP20 bílá |  | Ideus Sp. z.o.o. |  | ukončená výroba
03209 | 5901477332098 | Reflektor TOKYO LED 8W 500lm 4000K IP20 černá |  | Ideus Sp. z.o.o. |  | ukončená výroba
03210 | 5901477332104 | Prachotěsné IRMAK-18 LED 18W 1440lm 4000K IP65 bílá |  | Ideus Sp. z.o.o. | 466.61 | doprodej
03211 | 5901477332111 | Prachotěsné IRMAK-36 LED 36W 2880lm 4000K IP65 bílá |  | Ideus Sp. z.o.o. |  | ukončená výroba
03212 | 5901477332128 | Prachotěsné IRMAK-45 LED 45W 3600lm 4000K IP65 bílá |  | Ideus Sp. z.o.o. | 834.12 | na dotaz
03213 | 5901477332135 | Akumulátorová svítilna BEST-1 LED 1W 70lm 6500K IP20 černá/červená |  | Ideus Sp. z.o.o. |  | ukončená výroba
03214 | 5901477332142 | Akumulátorová svítilna BEST-3 LED 3W 120lm 6500K IP20 černá/červená |  | Ideus Sp. z.o.o. |  | ukončená výroba
03215 | 5901477332159 | Akumulátorová svítilna BEST-5 LED 5W 210lm 6500K IP20 černá/červená |  | Ideus Sp. z.o.o. |  | ukončená výroba
03266 | 5901477332661 | Závěsné svítidlo LAMIA WHITE E27 max.42W IP20 bílá |  | Ideus Sp. z.o.o. |  | ukončená výroba
03287 | 5901477332876 | Stropní svítidlo SIMONA LED CLG 8W 680lm 3000K IP20 chrom |  | Ideus Sp. z.o.o. | 2029.81 | doprodej
03288 | 5901477332883 | Dekorační svítidlo SIMONA LED WLL 10W 850lm 3000K IP20 chrom |  | Ideus Sp. z.o.o. |  | ukončená výroba
03288 | 5901477332883 | Dekorační svítidlo SIMONA LED WLL 10W WW IP20 chrom |  | Ideus Sp. z.o.o. |  | ukončená výroba
03289 | 5901477332890 | Stolní lampa SIMONA LED TBL 10W 850lm 3000K IP20 chrom |  | Ideus Sp. z.o.o. |  | ukončená výroba
03519 | 5901477335198 | Bodové svítidlo BELLA 3W 125lm 4000K IP20 chrom |  | Ideus Sp. z.o.o. |  | ukončená výroba
03520 | 5901477335204 | Bodové svítidlo BELLA MATCHR 3W 125lm 4000K IP20 matný chrom |  | Ideus Sp. z.o.o. |  | ukončená výroba
03521 | 5901477335211 | Bodové svítidlo BELLA 3W NW IP20 bílá |  | Ideus Sp. z.o.o. |  | ukončená výroba
03523 | 5901477335235 | Downlight SANDRA 5W 350lm 4000K IP20 černá |  | Ideus Sp. z.o.o. |  | ukončená výroba
03524 | 5901477335242 | Downlight SANDRA 10W NW IP20 černá |  | Ideus Sp. z.o.o. |  | ukončená výroba
03525 | 5901477335259 | Downlight SANDRA 15W NW IP20 černá |  | Ideus Sp. z.o.o. |  | ukončená výroba
03555 | 5901477335556 | Plafoniera DIANA MULTILED 12W 840lm 2700K/4000K/6500K IP44 160° bílá |  | Ideus Sp. z.o.o. | 657.55 | na dotaz
03556 | 5901477335563 | Plafoniera DIANA MULTILED 18W 1260lm 2700K/4000K/6500K IP44 160° bílá |  | Ideus Sp. z.o.o. | 846.31 | na dotaz
03557 | 5901477335570 | Plafoniera DIANA MULTILED 24W 1680lm 2700K/4000K/6500K IP44 160° bílá |  | Ideus Sp. z.o.o. | 1034.02 | na dotaz
03572 | 5901477335723 | Stolní lampa ANETA E14 max. 25W IP20 šedá |  | Ideus Sp. z.o.o. |  | ukončená výroba
03573 | 5901477335730 | Stolní lampa RUBIK 47 E14 max. 25W IP20 černá |  | Ideus Sp. z.o.o. |  | ukončená výroba
03574 | 5901477335747 | Stojací lampa RUBIK 140 E14 max. 25W IP20 černá |  | Ideus Sp. z.o.o. |  | ukončená výroba
03590 | 5901477335907 | Bodové svítidlo ALUM D BLACK/CHROME GU10 max.50W IP20 černá/chrom |  | Ideus Sp. z.o.o. |  | ukončená výroba
03609 | 5901477336096 | Koupelnové svítidlo TOYGAR LED 12W NW IP45 120° chrom |  | Ideus Sp. z.o.o. |  | ukončená výroba
03616 | 5901477336164 | Solární lampa s číslem HOMER LED 0,12W 2x1,5lm 6500K IP44 90° chrom |  | Ideus Sp. z.o.o. |  | ukončená výroba
03630 | 5901477336300 | EMO LED 0,5W |  | Ideus Sp. z.o.o. |  | ukončená výroba
27476 | 5900644361534 | Impulzní relé (bistabilní) EP510 | EP510 - 361534 | LC Tec |  | ukončená výroba
100727 | 5905963100727 | MIMO 2 LED 13W 670mm 2050lm IP66 840 |  | LENA Lighting |  | na dotaz
100802 | 5905963100802 | MIMO 2 LED 30W 1510mm 4650lm IP66 830 |  | LENA Lighting |  | na dotaz
100840 | 5905963100840 | MIMO 2 LED 1230mm 3600lm IP66 840 (27W) 1230x45x50 DOB |  | LENA Lighting |  | ukončená výroba
100857 | 5905963100857 | MIMO 2 LED 1510mm 4550lm IP66 840 (33W) 1510x45x50 DOB |  | LENA Lighting |  | ukončená výroba
100963 | 5905963100963 | MIMO LED 1230mm 3350lm IP66 840/ 4000K (23W) |  | LENA Lighting |  | ukončená výroba | nová generace MIMO 2 LED
100970 | 5905963100970 | MIMO LED 1230mm 3350lm IP66 LS2 840/ 4000K (23W) |  | LENA Lighting |  | ukončená výroba | nová generace MIMO 2 LED
100987 | 5905963100987 | MIMO LED 1510mm 4400lm IP66 840/ 4000K (30W) |  | LENA Lighting |  | ukončená výroba | nová generace MIMO 2 LED
100994 | 5905963100994 | MIMO LED 1510mm 4400lm IP66 LS2 IP66 840/ 4000K (30W) |  | LENA Lighting |  | ukončená výroba | nová generace MIMO 2 LED
102019 | 5908311360774 | Prodlužovák 5 gn. bez "0" 1.5m | B00-P5GB1M | Bemko Sp. Z o.o. |  | ukončená výroba
102020 | 5908311360781 | Prodlužovák 5 gn. bez "0" 3m | B00-P5GB3M | Bemko Sp. Z o.o. |  | ukončená výroba
102021 | 5908311360798 | Prodlužovák 5 gn. bez "0" 5m | B00-P5GB5M | Bemko Sp. Z o.o. |  | ukončená výroba
102023 | 5908311360811 | Prodlužovák 5 gn. z "0" 3m | B00-P5GU3M | Bemko Sp. Z o.o. |  | ukončená výroba
102040 | 5900280904485 | Bubnový prodlužovák schuko 4 gn. +"0" 20m 3x1mm2 | B16-DG-4ZRS04-20 | Bemko Sp. Z o.o. |  | na dotaz
102041 | 5900280904492 | Bubnový prodlužovák schuko 4 gn. +"0" 30m 3x1mm2 | B16-DG-4ZRS04-30 | Bemko Sp. Z o.o. |  | ukončená výroba
102042 | 5900280904508 | Bubnový prodlužovák schuko 4 gn. +"0" 40 m 3x1mm2 | B16-DG-4ZRS04-40 | Bemko Sp. Z o.o. |  | ukončená výroba
102043 | 5900280904515 | Bubnový prodlužovák schuko 4 gn. +"0" 15m 3x1,5mm2 | B16-DG-4ZRS05-15 | Bemko Sp. Z o.o. |  | na dotaz
102044 | 5900280904522 | Bubnový prodlužovák schuko 4 gn. +"0" 25m 3x1,5mm2 | B16-DG-4ZRS05-25 | Bemko Sp. Z o.o. |  | na dotaz
102045 | 5900280904539 | Bubnový prodlužovák schuko 4 gn. +"0" 50m 3x1,5mm2 | B16-DG-4ZRS05-50 | Bemko Sp. Z o.o. |  | na dotaz
102057 | 5908311363126 | Prodlužovák univerzální 15m 2x1mm2 oranžový | B10-DG-YH01-15 | Bemko Sp. Z o.o. |  | ukončená výroba
102058 | 5908311363133 | Prodlužovák univerzální 20m 2x1mm2 oranžový | B10-DG-YH01-20 | Bemko Sp. Z o.o. |  | ukončená výroba
102059 | 5908311363140 | Prodlužovák univerzální 30m 2x1mm2 oranžový | B10-DG-YH01-30 | Bemko Sp. Z o.o. |  | ukončená výroba
102061 | 5908311363065 | Bubnový prodlužovák 4 gn. +"0" 20m 3x1mm2 | B15-DG-4ZRF04-20 | Bemko Sp. Z o.o. |  | na dotaz
102062 | 5908311363072 | Bubnový prodlužovák 4 gn. +"0" 30m 3x1mm2 | B15-DG-4ZRF04-30 | Bemko Sp. Z o.o. |  | na dotaz
102063 | 5908311363089 | Bubnový prodlužovák 4 gn. +"0" 40m 3x1mm2 | B15-DG-4ZRF04-40 | Bemko Sp. Z o.o. |  | na dotaz
102064 | 5908311363096 | Bubnový prodlužovák 4 gn. +"0" 15m 3x1,5mm2 | B15-DG-4ZRF05-15 | Bemko Sp. Z o.o. |  | ukončená výroba
102068 | 5908311363041 | Vidlice unischuko 16A | B22-DG-FCR2 | Bemko Sp. Z o.o. |  | na dotaz
102069 | 5908311362990 | Spojka s uzemněním 16A | B22-DG-YF01-C | Bemko Sp. Z o.o. |  | na dotaz
102070 | 5908311363379 | Rozbočka bez uzemnění - 3x plochá 10A | B24-DG-FB01/3 | Bemko Sp. Z o.o. |  | na dotaz
102071 | 5908311363027 | Rozbočka bez uzemnění - 4x plochá 10A | B24-DG-FB01/4 | Bemko Sp. Z o.o. |  | ukončená výroba
102072 | 5908311363034 | Rozbočka bez uzemnění - 3x univerzální 10A | B24-DG-ZD01/3T | Bemko Sp. Z o.o. |  | na dotaz
102073 | 5908311363010 | Rozbočka bez uzemnění - 2x kulatá 16A | B24-DG-ZH01/02 | Bemko Sp. Z o.o. |  | ukončená výroba
102074 | 5908311363003 | Rozbočka s uzemněním - 2x kulatá 16A | B25-DG-ZF01/02 | Bemko Sp. Z o.o. |  | na dotaz
102075 | 5908311363386 | Rozbočka s uzemněním - 2x kulatá, 1x plochá 16A | B25-DG-ZF01/02-1A | Bemko Sp. Z o.o. |  | ukončená výroba
102076 | 5908311363393 | Rozbočka s uzemněním - 3x kulatá 16A | B25-DG-ZF01/03 | Bemko Sp. Z o.o. |  | na dotaz
102077 | 5908311363409 | Trojúhelníková rozbočka s uzemněním - 3x kulatá 16A | B25-DG-ZF01/03A | Bemko Sp. Z o.o. |  | na dotaz
103017 | 5908311363522 | zvonkový transformátor BT08 230V/4-24V 8VA |  | Bemko Sp. Z o.o. |  | ukončená výroba
103030 | 5900644361664 | Modulový zvonek 230V DIN 35mm | 361664 | LC Tec |  | ukončená výroba
103039 | 5900644366485 | Stykač HC 1-pólový 20A | 366485 | LC Tec |  | ukončená výroba
103048 | 5900644364412 | KONTROLKA L60T – POLO-MODULOVÁ modrá 230 V | 364412 | LC Tec |  | ukončená výroba | 108121
103058 | 5900644364405 | Kontrolka L60T – polo-modulová zelená 230 V | 364405 | LC Tec | už nebude | ukončená výroba
104001 | 5900280901262 | Pohybové čidlo PIR SES02WH P/T 1200W 160° IP20 bílé | B50-SES02WH | Bemko Sp. Z o.o. |  | ukončená výroba
104005 | 5908311361252 | čidlo 1200W 360* IP20 bile SES06WH N/T |  | Bemko Sp. Z o.o. |  | ukončená výroba
104010 | 5900280904157 | Pohybové čidlo PIR SES12BL 1200W 180° IP44 černé |  | Bemko Sp. Z o.o. |  | ukončená výroba
104023 | 5908311362228 | programátor elektronický 7D schuko | B62-TSED1 | Bemko Sp. Z o.o. |  | na dotaz
104024 | 5908311362181 | programátor mechanický TSMD20 24H schuko-mini | B62-TSMD20 | Bemko Sp. Z o.o. |  | na dotaz
104025 | 5908311362167 | programátor mechanický TSMD3 24H schuko | B62-TSMD3 | Bemko Sp. Z o.o. |  | na dotaz
104026 | 5908311362204 | programátor mechanický TSWD1 7D schuko | B62-TSWD1 | Bemko Sp. Z o.o. |  | na dotaz
104053 | 5900280910387 | soumrakový senzor 1500W, 230V/50Hz, <10lx, IP54 | B55-CO-WZ15 | Bemko Sp. Z o.o. |  | ukončená výroba
105002 | 5900280904713 | svitidlo ALIT XP7 2x18W IP20 pc-opal EVG | C182-XP7218KM-EVG-PC | Bemko Sp. Z o.o. |  | ukončená výroba
105004 | 5900280903228 | Liniové svítidlo ALIT XP7 2x18W IP20 pc-clear EVG | C182-XP7218KP-EVG-PC | Bemko Sp. Z o.o. |  | ukončená výroba |  | 4.6. | 7
105004 | 5900280903228 | Liniové svítidlo ALIT XP7 2x18W IP20 pc-clear EVG | C182-XP7218KP-EVG-PC | Bemko Sp. Z o.o. |  | ukončená výroba
105007 | 5900280902610 | svítidlo ALIT XP7 2x36W IP20 pc-clear EVG | C182-XP7236KP-EVG-PC | Bemko Sp. Z o.o. |  | ukončená výroba
105008 | 5900280902696 | svítidlo ALIT XP7 2x36W IP20 pc-opal EVG | C182-XP7236KM-EVG-PC | Bemko Sp. Z o.o. |  | ukončená výroba
105063 | 5900280901941 | svitidlo TOFIR PHR 3x20W E27 IP44 PC+AL | C30-PHR320 | Bemko Sp. Z o.o. | 1319.79 | na dotaz
105064 | 5900280901958 | Plafoniera TOFIR PHS 1x20W E27 IP44 27x27 PC+AL | C30-PHS120 | Bemko Sp. Z o.o. |  | na dotaz
105065 | 5900280901965 | Plafoniera TOFIR PHS 2x20W E27 IP44 32x32 PC+AL čtverec | C30-PHS220 | Bemko Sp. Z o.o. |  | na dotaz
105083 | 5908311361122 | halogenové svítidlo FLA0150BL 150W černá | C50-FLA0150BL | Bemko Sp. Z o.o. |  | ukončená výroba
105085 | 5908311361146 | halogenové svítidlo LA0500BL 500W černá | C50-FLA0500BL | Bemko Sp. Z o.o. |  | ukončená výroba
105086 | 5908311361153 | halogenové svítidlo FLA0500WH 500W bíla | C50-FLA0500WH | Bemko Sp. Z o.o. |  | ukončená výroba
105090 | 5908311361214 | halogenové svítidlo s čidlem SFL150WH 150W bílá | C55-SFL150WH | Bemko Sp. Z o.o. |  | ukončená výroba
105091 | 5908311361221 | halogenové svítidlo s čidlem SFL500BL 500W černá | C55-SFL500BL | Bemko Sp. Z o.o. |  | ukončená výroba
105092 | 5908311361238 | halogenové svítidlo s čidlem SFL500WH 500W bílá | C55-SFL500WH | Bemko Sp. Z o.o. |  | ukončená výroba
105101 | 5900280903044 | reflektor KAFLER 10W, IP65 4000K 500lm 120° černý |  | Bemko Sp. Z o.o. |  | ukončená výroba
105102 | 5900280903068 | reflektor "KALIT" led 10W 180* 6000k IP65 černý |  | Bemko Sp. Z o.o. |  | ukončená výroba
105103 | 5900280905253 | reflektor KAFLER 10W, IP65 4000K 500lm 120* šedý |  | Bemko Sp. Z o.o. |  | ukončená výroba
105104 | 5908311364758 | reflektor "KALIT" led 10W 180* 6000k IP65 šedý |  | Bemko Sp. Z o.o. |  | ukončená výroba
105105 | 5900280903082 | reflektor "KALIT" led 30W 180* 4000K IP65 černý |  | Bemko Sp. Z o.o. |  | ukončená výroba
105106 | 5900280903105 | reflektor "KALIT" led 30W 180* 6000k IP65 černý |  | Bemko Sp. Z o.o. |  | ukončená výroba
105107 | 5900280905260 | reflektor "KALIT" led 30W 180* 4000K IP65 šedý |  | Bemko Sp. Z o.o. |  | ukončená výroba
105108 | 5908311364123 | reflektor "KALIT" led 30W 180* 6000k IP65 šedý |  | Bemko Sp. Z o.o. |  | ukončená výroba
105109 | 5900280912909 | reflektor KAFLER 50W, IP65 4000K 3000lm 120° černý |  | Bemko Sp. Z o.o. |  | ukončená výroba
105110 | 5900280911421 | reflektor KAFLER 50W, IP65 6000K 3100lm 120° černý |  | Bemko Sp. Z o.o. |  | ukončená výroba
105112 | 5900280911452 | reflektor KAFLER 50W, IP65 6000K 3100lm 120° šedý |  | Bemko Sp. Z o.o. |  | ukončená výroba
105117 | 5900280904171 | reflektor "KALIT" led 10W 180* 6000k IP65 černý s čidlem |  | Bemko Sp. Z o.o. |  | ukončená výroba
105118 | 5900280904720 | reflektor "KALIT" led 30W 180* 6000k IP65 černý s čidlem |  | Bemko Sp. Z o.o. |  | ukončená výroba
105131 | 5900280908643 | svitidlo led TOKAR s mikr. senz. 17W 4000K IP54 PC |  | Bemko Sp. Z o.o. |  | na dotaz
105132 | 5900280907981 | Plafoniera LED PAULA 10W 4000K 720lm IP44 | C36-PSF704-104 | Bemko Sp. Z o.o. |  | ukončená výroba
105133 | 5900280908636 | svitidlo led TOKAR 16W 4000K IP54 PC |  | Bemko Sp. Z o.o. |  | ukončená výroba
105138 | 5900280908506 | downlight led 10W, 4000K "FALED" PT | C70-DLF-100-4K | Bemko Sp. Z o.o. |  | ukončená výroba
105139 | 5900280908513 | Downlight LED FALED 18W 4000K 1350lm IP40 bílá | C70-DLF-180-4K | Bemko Sp. Z o.o. |  | ukončená výroba
105141 | 5900280908155 | Podlinkové svítidlo LORA 4W, 3000K, ~300 mm | C21-LT5-040-3K | Bemko Sp. Z o.o. |  | ukončená výroba
105142 | 5900280908391 | Podlinkové svítidlo LORA 4W, 4000K, ~300 mm | C21-LT5-040-4K | Bemko Sp. Z o.o. |  | ukončená výroba
105143 | 5900280908162 | Podlinkové svítidlo LORA 6W, 3000K, ~600 mm | C21-LT5-060-3K | Bemko Sp. Z o.o. |  | ukončená výroba
105144 | 5900280908407 | Podlinkové svítidlo LORA 6W, 4000K, ~600 mm | C21-LT5-060-4K | Bemko Sp. Z o.o. |  | ukončená výroba
105145 | 5900280908179 | Podlinkové svítidlo LORA 10W, 3000K, ~1000 mm | C21-LT5-100-3K | Bemko Sp. Z o.o. |  | ukončená výroba
105146 | 5900280908414 | Podlinkové svítidlo LORA 10W, 4000K, ~1000 mm | C21-LT5-100-4K | Bemko Sp. Z o.o. |  | ukončená výroba
105147 | 5900280908186 | Podlinkové svítidlo LORA 12W, 3000K, ~1200 mm | C21-LT5-120-3K | Bemko Sp. Z o.o. |  | ukončená výroba
105148 | 5900280908421 | Podlinkové svítidlo LORA 12W, 4000K, ~1200 mm | C21-LT5-120-4K | Bemko Sp. Z o.o. |  | ukončená výroba
105149 | 5900280909657 | klip pro upevnění lt "LORA" | C21-LT5-PC1 | Bemko Sp. Z o.o. |  | ukončená výroba
105150 | 5900280909664 | přívod ke svítidlu lt "LORA" | C21-LT5-PC2 | Bemko Sp. Z o.o. |  | ukončená výroba
105159 | 5900280910295 | Montážní sada PLZ-NT5 pro povrchovou montáž na panel led |  | Bemko Sp. Z o.o. |  | ukončená výroba
105170 | 5900280908612 | Multifunkční svítilna LB-510 5 led: nůz, sos | C49-LB-510 | Bemko Sp. Z o.o. |  | ukončená výroba
105172 | 5900280908742 | Svítilna do auta LB-600 1 led multifunkční, usb nabíječka | C49-LB-600 | Bemko Sp. Z o.o. |  | ukončená výroba
105175 | 5900280908926 | reflektor "KALIT" led 20W 180* 4000K IP65 šedý |  | Bemko Sp. Z o.o. |  | ukončená výroba
105179 | 5900280910301 | reflektor "KALIT" led 20W 180* 6000k IP65 černý s čidlem |  | Bemko Sp. Z o.o. |  | ukončená výroba
105185 | 5908311362280 | svítidlo herm.ALWAR OHB 1x58W ABS+PC IP65 EVG | C10-OHB158PC | Bemko Sp. Z o.o. | 979.56 | na dotaz
105186 | 5908311362303 | svítidlo herm.ALWAR OHB 2x36W ABS+PC IP65 EVG | C10-OHB236PC | Bemko Sp. Z o.o. |  | ukončená výroba
105189 | 5900280905840 | LED reflektor KAFLER 20W 1300lm 4000K IP65 120° černý |  | Bemko Sp. Z o.o. |  | ukončená výroba
105197 | 5908311362310 | svítidlo herm.ALWAR OHB 2x58W ABS+PC IP65 EVG | C10-OHB258PC | Bemko Sp. Z o.o. |  | ukončená výroba
105199 | 5900280906588 | Svítilna LB-210 3 led teleskopická s magnetem černá | C49-LB-210 | Bemko Sp. Z o.o. |  | ukončená výroba
105206 | 5908311362266 | Prachotěsné svítidlo hermetické ALWAR OHB 1x18W ABS+PC IP65 EVG | C10-OHB118PC | Bemko Sp. Z o.o. |  | ukončená výroba
105207 | 5908311362297 | svítidlo herm.ALWAR OHB 2x18W ABS+PC IP65 EVG | C10-OHB218PC | Bemko Sp. Z o.o. |  | ukončená výroba
105215 | 5900280903129 | reflektor "KALIT" led 50W 180* 4000K IP65 černý |  | Bemko Sp. Z o.o. |  | ukončená výroba
105216 | 5900280905857 | reflektor "KALIT" led 20W 180* 6000k IP65 černý |  | Bemko Sp. Z o.o. |  | ukončená výroba
105219 | 5900280905727 | rastrové svítidlo RES T8 2x36W N/T KAFLER EVG | C05-RES236N | Bemko Sp. Z o.o. |  | ukončená výroba
105220 | 5900280905901 | reflektor KAFLER 50W, IP65 6000K 3100lm 120° šedý přenosný |  | Bemko Sp. Z o.o. |  | ukončená výroba
105221 | 5900280907820 | reflektor KAFLER 20W, IP65 6000K 1350lm 120° šedý |  | Bemko Sp. Z o.o. |  | ukončená výroba
105241 | 5908311363195 | svítidlo hermetické KAFLER 2x36W ABS+PC IP65 A3 | C16-HER236PC | Bemko Sp. Z o.o. |  | ukončená výroba
105246 | 5900280913739 | svítidlo hermetické KAFLER 1x18W ABS+PC IP65 A3 | C16-HER118PC | Bemko Sp. Z o.o. |  | ukončená výroba
105247 | 5900280910066 | Prachotěsné svítidlo hermetické KAFLER 1x36W ABS+PC IP65 A3 | C16-HER136PC | Bemko Sp. Z o.o. |  | ukončená výroba
105248 | 5900280913746 | Prachotěsné svítidlo KAFLER 1x58W ABS+PC IP65 A3 | C16-HER158PC | Bemko Sp. Z o.o. |  | ukončená výroba
105249 | 5900280913753 | svítidlo hermetické KAFLER 2x18W ABS+PC IP65 A3 | C16-HER218PC | Bemko Sp. Z o.o. |  | ukončená výroba
105250 | 5908311360002 | svítidlo hermetické KAFLER 2x58W ABS+PC IP65 A3 | C16-HER258PC | Bemko Sp. Z o.o. |  | ukončená výroba
105254 | 5900280909626 | reflektor KAFLER 50W, IP65 6000K 3100lm 120° černý s čidlem |  | Bemko Sp. Z o.o. |  | ukončená výroba
105273 | 5900280914033 | LED prachotěsné svítidlo ALWIR 1200mm 36W 3600lm 4000K IP65 | C17-HLA-120-360-4K | Bemko Sp. Z o.o. |  | ukončená výroba | HLA2 -105017
105274 | 5900280914057 | LED prachotěsné svítidlo ALWIR 1500mm 48W 4800lm 4000K IP65 | C17-HLA-150-480-4K | Bemko Sp. Z o.o. |  | ukončená výroba | HLA2 - 105015
105275 | 5900280914019 | LED prachotěsné svítidlo ALWIR 600mm 18W 1800lm 4000K IP65 | C17-HLA-060-180-4K | Bemko Sp. Z o.o. |  | ukončená výroba | HLA2 -105016
105280 | 5900280914828 | LED Prachotěsně svítidlo KAFLER 600mm 18W 1500lm 4000K IP65 | C17-HLK-060-180-4K | Bemko Sp. Z o.o. |  | ukončená výroba
105281 | 5900280914842 | LED prachotěsně svítidlo KAFLER 1200mm 36W 3000lm 4000K IP65 | C17-HLK-120-360-4K | Bemko Sp. Z o.o. |  | ukončená výroba
105303 | 5900280941824 | LED panel ZOLED 40W 4000K 5000LM IP20 60x60, bílý | C71-PLZ-066-400-4K-WH | Bemko Sp. Z o.o. |  | ukončená výroba
105309 | 5900280913968 | Montážní sada PLK-NT4 na povrchovou montáž pro LED panel |  | Bemko Sp. Z o.o. |  | ukončená výroba
105310 | 5900280913944 | Montážní sada PLK-NTL pro zavěšení - komplet s lanky 100cm | C71-PLK-NTL | Bemko Sp. Z o.o. |  | ukončená výroba
105311 | 5900280913951 | Montážní sada PLK-PTGK do sádrokartonu SDK, 4x pružina | C71-PLK-PTGK | Bemko Sp. Z o.o. |  | ukončená výroba | 105224
105316 | 5900280941831 | LED panel ZOLED 40W 4000K 5000lm IP20 120x30 bílý | C71-PLZ-123-400-4K-WH | Bemko Sp. Z o.o. |  | ukončená výroba
105324 | 5900280914934 | přenosné svítidlo LED YJL-A60-230 5W, IP44 5m černá |  | Bemko Sp. Z o.o. |  | ukončená výroba
105325 | 5900280914880 | přenosné svítidlo LED YJL-A60-AKU 5W, IP44 LI-ION 1000mAh 5m černá |  | Bemko Sp. Z o.o. |  | ukončená výroba
105337 | 5900280918611 | Svítidlo pouliční LED KULER 150W 6000K 12600lm IP65 černá | C82-KUL1-150BL-6K | Bemko Sp. Z o.o. |  | ukončená výroba
105342 | 5908311362273 | Prachotěsné svítidlo hermetické ALWAR OHB 1x36W ABS+PC IP65 EVG | C10-OHB136PC | Bemko Sp. Z o.o. |  | ukončená výroba
105350 | 5900280912633 | svítidlo hermetické KAFLER 2X36W ABS+PC IP65 "EMPTY" 120CM | C16-E-HER236PC | Bemko Sp. Z o.o. |  | ukončená výroba
105364 | 5900280911681 | Rastrové svítidlo KAFLER N 2x120 EMPTY pro T8 LED přisazené | C05-E-RES236N | Bemko Sp. Z o.o. |  | ukončená výroba
105375 | 5900280905734 | rastrové svítidlo RES T8 4x18W N/T KAFLER EVG 2ks | C05-RES418N | Bemko Sp. Z o.o. |  | ukončená výroba
105377 | 5900280916525 | Svítidlo pouliční LED KULER 50W 230V 6000K IP65 černá | C82-KUL1-050BL-6K | Bemko Sp. Z o.o. |  | ukončená výroba
105385 | 5900280916518 | Svítidlo pouliční LED KULER 100W 8400lm 6000K IP65 černá | C82-KUL1-100BL-6K | Bemko Sp. Z o.o. |  | ukončená výroba
105389 | 5900280903143 | reflektor "KALIT" led 50W 180* 6000k IP65 černý |  | Bemko Sp. Z o.o. |  | ukončená výroba
105390 | 5900280905277 | reflektor KALIT 50W, IP65 4000K 3500lm 120° šedý |  | Bemko Sp. Z o.o. |  | ukončená výroba
105391 | 5900280905741 | Rastrové svítidlo RES T8 4x18W P/T KAFLER EVG 2ks | C05-RES418P | Bemko Sp. Z o.o. |  | ukončená výroba
105392 | 5900280908827 | rastrové svítidlo RES T8 2x18W P/T KAFLER EVG 2ks | C05-RES218P | Bemko Sp. Z o.o. | 616.89 | na dotaz
105393 | 5900280908810 | rastrové svítidlo RES T8 2x18W N/T KAFLER EVG 2ks | C05-RES218N | Bemko Sp. Z o.o. | 636.89 | na dotaz
105413 | 5900280921000 | Montážní rámeček pro přisazenou montáž 1200x300 - stříbrná AL | C71-RNT123-AL | Bemko Sp. Z o.o. |  | na dotaz
105414 | 5900280920980 | Montážní rámeček pro přisazenou montáž 600x600 - stříbrná AL | C71-RNT066-AL | Bemko Sp. Z o.o. |  | na dotaz
105433 | 5900280911698 | rastrové svítidlo KAFLER N 4X60 EMPTY pro T8 LED přisazené | C05-E-RES418N | Bemko Sp. Z o.o. |  | ukončená výroba
105435 | 5900280916822 | reflektor KAFLER 70W, IP65 4000K černý |  | Bemko Sp. Z o.o. |  | ukončená výroba
105436 | 5900280916815 | reflektor KAFLER 70W, IP65 6000K 4300lm 120° černý |  | Bemko Sp. Z o.o. |  | ukončená výroba
105440 | 5900280944092 | Svítidlo HIGHBAY LED PARIT 150W 4000K 19500lm IP65 90° | C85-HBP2-150A-840H-90BL | Bemko Sp. Z o.o. |  | ukončená výroba
105453 | 5900280944085 | Svítidlo HIGHBAY LED PARIT 100W 4000K 13000lm IP65 110° | C85-HBP2-100A-840H-110BL | Bemko Sp. Z o.o. |  | ukončená výroba
105454 | 5900280911704 | rastrové svítidlo KAFLER T8 4x18W N/T "EMPTY" vestavné | C05-E-RES418P | Bemko Sp. Z o.o. |  | ukončená výroba
105480 | 5900280920027 | LED panel ECO KAFLER 32W, IP20 4000K 3000lm, 600x600mm |  | Bemko Sp. Z o.o. |  | ukončená výroba
105508 | 5900280944115 | Svítidlo HIGHBAY LED PARIT 250W 4000K 30700lm IP65 90° | C85-HBP2-250A-840H-90BL | Bemko Sp. Z o.o. |  | ukončená výroba | 107912
105527 | 5900280917867 | napájecí zdroj stmívací 45W 0-10V |  | Bemko Sp. Z o.o. |  | ukončená výroba
105575 |  | Plafoniera LED Beetle 112 12W 960lm 4000K IP20 bílá |  | LC Tec |  | ukončená výroba | 108243
105615 | 5902838492963 | Lumia Street 180W 5000K 18000lm AL+PC IP65 |  | LC Sp. z o.o. |  | ukončená výroba
105651 | 5902838491782 | LED panel CLOUD SLIM 595x595 40W 3600lm 4000K IP20 |  | LC Tec |  | ukončená výroba | 108326
105653 |  | Lumia Street III 50W 4000K 6000lm IP65 |  | LC Tec |  | na dotaz
105654 | 5900280923097 | LED prachotěsné svítidlo RAPTER 36W 3600lm 4000K IP65 | C17-HLR-120-360-4K | Bemko Sp. Z o.o. |  | ukončená výroba
105655 | 5900280923103 | LED prachotěsné svítidlo RAPTER 48W 4800lm 4000K IP65 | C17-HLR-150-480-4K | Bemko Sp. Z o.o. |  | ukončená výroba
105689 | 5900280928856 | LED prachotěsné svítidlo ARKOS 70W 11200lm 4000K IP65 120cm | C17-HLC-120A-70B-842B | Bemko Sp. Z o.o. |  | ukončená výroba | HLC2
105693 | 5900280923530 | svítidlo VO LOPER 30W 3000lm 4000K IP65 | C81-LOP1-030BL-4K | Bemko Sp. Z o.o. |  | ukončená výroba
105694 | 5900280923547 | svítidlo VO LOPER 50W 5000lm 4000K IP65 | C81-LOP1-050BL-4K | Bemko Sp. Z o.o. |  | ukončená výroba | LOPER 2 50W - 105973
105695 | 5900280923554 | svítidlo VO LOPER 70W 7000lm 4000K IP65 | C81-LOP1-070BL-4K | Bemko Sp. Z o.o. |  | ukončená výroba
105696 | 5900280923561 | svítidlo VO LOPER 100W 10000lm 4000K IP65 | C81-LOP1-100BL-4K | Bemko Sp. Z o.o. |  | ukončená výroba | LOPER 2 100W - 105976
105697 | 5900280923578 | svítidlo VO LOPER 120W 12000lm 4000K IP65 | C81-LOP1-120BL-4K | Bemko Sp. Z o.o. |  | ukončená výroba | LOPER 2 150W - 105974
105711 | 5900280923080 | LED prachotěsné svítidlo RAPTER 18W 1800lm 4000K IP65 | C17-HLR-060-180-4K | Bemko Sp. Z o.o. |  | ukončená výroba
105721 | 5900280916266 | svítidlo hermetické KAFLER 2X58W ABS+PC IP65 "EMPTY" 150CM | C16-E-HER258PC | Bemko Sp. Z o.o. |  | ukončená výroba
105722 | 5900280916280 | svítidlo hermetické KAFLER 1X58W ABS+PC IP65 "EMPTY" 150CM | C16-E-HER158PC | Bemko Sp. Z o.o. |  | ukončená výroba
105736 | 5900280923349 | LED panel ZOLED 50W 5000lm 4000K 600x600mm bílý IP20 | C71-PLZ-066-500-4K-WH | Bemko Sp. Z o.o. |  | ukončená výroba
105737 | 5900280923363 | LED panel ZOLED 50W 5100lm 6000K 600x600mm bílý IP20 | C71-PLZ-066-500-6K-WH | Bemko Sp. Z o.o. |  | ukončená výroba
105738 | 5900280923387 | LED panel ZOLED 50W 5000lm 4000K 300x1200mm bílý IP20 | C71-PLZ-123-500-4K-WH | Bemko Sp. Z o.o. |  | ukončená výroba
105739 | 5900280923400 | LED panel ZOLED 50W 5100lm 6000K 300x1200mm bílý IP20 | C71-PLZ-123-500-6K-WH | Bemko Sp. Z o.o. |  | ukončená výroba
105749 | 5900280921796 | Downlight LED ALIS 6W 520lm 4000K IP40 nastavitelné kulaté | C70-DLA-AR-064-WH | Bemko Sp. Z o.o. |  | ukončená výroba
105750 | 5900280921802 | Downlight LED ALIS 6W 520lm 4000K IP40 nastavitelné hranaté | C70-DLA-AS-064-WH | Bemko Sp. Z o.o. |  | ukončená výroba
105751 | 5900280921819 | Downlight LED ALIS 6W 520lm 4000K IP40 kulaté | C70-DLA-R-064-WH | Bemko Sp. Z o.o. |  | ukončená výroba
105752 | 5900280921826 | Downlight LED ALIS 6W 520lm 4000K IP40 hranaté | C70-DLA-S-064-WH | Bemko Sp. Z o.o. |  | ukončená výroba | verze 4000K
105755 | 5900280913890 | Svítidlo ALIT XP7 2x36W IP20 pc-clear EMPTY 120cm | C184-E-XP7236KP-PC | Bemko Sp. Z o.o. |  | ukončená výroba
105773 | 5900280921130 | Reflektor LOFOT LED SMD 20W 3500K 1750lm IP65 černá | C65-LFS-020BL-3.5K | Bemko Sp. Z o.o. |  | ukončená výroba | verze 4000K
105774 | 5900280921147 | Reflektor LOFOT LED SMD 30W 3500K 2500lm IP65 černá | C65-LFS-030BL-3.5K | Bemko Sp. Z o.o. |  | ukončená výroba | verze 4000K
105775 | 5900280921154 | Reflektor LOFOT LED SMD 50W 3500K 4200lm IP65 černá | C65-LFS-050BL-3.5K | Bemko Sp. Z o.o. |  | ukončená výroba | verze 4000K
105779 | 5900280922618 | Reflektor LOFOT LED SMD 20W 3500K 1750lm IP65 pohyb. senzor černá | C65-S-LFS-020BL-3.5K | Bemko Sp. Z o.o. |  | ukončená výroba | verze 4000K
105780 | 5900280922656 | Reflektor LOFOT LED SMD 50W 3500K 4200lm IP65 pohyb. senzor černá | C65-S-LFS-050BL-3.5K | Bemko Sp. Z o.o. |  | ukončená výroba | verze 4000K
105788 | 5900280924131 | Reflektor MODES LED SMD 10W 5000K 800lm IP65 černá | C64-LFM-010BL-5K | Bemko Sp. Z o.o. |  | ukončená výroba
105789 | 5900280924148 | Reflektor MODES LED SMD 20W 5000K 1600lm IP65 černá | C64-LFM-020BL-5K | Bemko Sp. Z o.o. |  | ukončená výroba
105790 | 5900280924155 | Reflektor MODES LED SMD 30W 5000K 2400lm IP65 černá | C64-LFM-030BL-5K | Bemko Sp. Z o.o. |  | ukončená výroba
105791 | 5900280924162 | Reflektor MODES LED SMD 50W 5000K 4000lm IP65 černá | C64-LFM-050BL-5K | Bemko Sp. Z o.o. |  | ukončená výroba
105792 | 5900280924179 | Reflektor MODES LED SMD 20W 5000K 1600lm IP65 kabel 1m pohyb. senzor černá | C64-S-LFM-020BL-5K | Bemko Sp. Z o.o. |  | ukončená výroba
105793 | 5900280924186 | Reflektor MODES LED SMD 50W 5000K 4000lm IP65 kabel 1m pohyb. senzor černá | C64-S-LFM-050BL-5K | Bemko Sp. Z o.o. |  | ukončená výroba
105794 | 5900280922595 | Reflektor LOFOT LED SMD 10W 3500K 850lm IP65 pohyb. senzor černá | C65-S-LFS-010BL-3.5K | Bemko Sp. Z o.o. |  | ukončená výroba | verze 4000K
105795 | 5900280921123 | Reflektor LOFOT LED SMD 10W 3500K 850lm IP65 černá | C65-LFS-010BL-3.5K | Bemko Sp. Z o.o. |  | ukončená výroba | verze 4000K
105796 | 5900280922632 | Reflektor LOFOT LED SMD 30W 3500K 2500lm IP65 pohyb. senzor černá | C65-S-LFS-030BL-3.5K | Bemko Sp. Z o.o. |  | ukončená výroba | verze 4000K
105798 | 0 | Montážní rámeček pro přisazenou montáž 600x600 - antracit (výroba) |  | Damija | 700 | na dotaz
105799 | 5900280921789 | Plafoniera LED PLB BURSA 10W 4000K 750lm IP20 bílá | C37-PLB-215M-104 | Bemko Sp. Z o.o. |  | ukončená výroba
105800 | 5900280923585 | Plafoniera LED PLB BURSA 20W 4000K 1550lm IP20 bílá | C37-PLB-270M-204 | Bemko Sp. Z o.o. |  | ukončená výroba
105801 | 5900280923486 | Plafoniera LED DORIA 8W 4000K 580lm IP20 pohyb. senzor | C38-ST57-084-PIR | Bemko Sp. Z o.o. |  | ukončená výroba
105822 |  | svítidlo herm. ALWIR 2xLED1500mm 48W IP65 4000K 4800lm nouz. modul 1h |  | Bemko Sp. Z o.o. |  | na dotaz
105826 |  | Kryt svítidla KAROL LED 18W |  | Ideus Sp. z.o.o. | 0 | na dotaz
105827 |  | Kryt svítidla Aneta 16W |  | Eurakles s.r.o. | 0 | na dotaz
105831 |  | LED prachotěsné svítidlo ARKOS 70W 10000lm 4000K IP65 120cm |  | Bemko Sp. Z o.o. |  | ukončená výroba | 105689
105834 | 5900280929808 | Plafoniera LED BURSA 20W 1550lm 4000K IP20 diament bílá | C37-PLB-270D-204 | Bemko Sp. Z o.o. |  | ukončená výroba
105836 | 5900280929624 | Downlight LED HELAR 8W 650lm 4000K IP40 PT kulatý bílá | C70-DLH-084-WH | Bemko Sp. Z o.o. |  | ukončená výroba
105839 | 5900280926869 | LED panel PLAZA 40W 3500lm 3000K IP20 600x600mm bílá | C73-FLP-066-400-3K-WH | Bemko Sp. Z o.o. |  | ukončená výroba
105840 | 5900280926821 | LED panel PLAZA 40W 3700lm 6000K IP20 600x600mm bílá | C73-FLP-066-400-6K-WH | Bemko Sp. Z o.o. |  | ukončená výroba
105841 | 5900280929617 | Downlight LED HELAR 6W 450lm 4000K IP40 PT kulatý bílá | C70-DLH-064-WH | Bemko Sp. Z o.o. |  | ukončená výroba
105851 | 5900280931047 | Reflektor přenosný LED SMD MODES 30W 2400lm 5000K IP65 kabel 1,5m černá |  | Bemko Sp. Z o.o. |  | ukončená výroba
105854 | 5900280928832 | LED prachotěsné svítidlo ARKOS 50W 8000lm 4000K IP65 120cm | C17-HLC-120A-50B-842B | Bemko Sp. Z o.o. |  | ukončená výroba | HLC2
105855 | 5900280928849 | LED prachotěsné svítidlo ARKOS 60W 9600lm 4000K IP65 120cm | C17-HLC-120A-60B-842B | Bemko Sp. Z o.o. |  | ukončená výroba | HLC2
105856 |  | LED panel MIDAL 40W 6000K 4100lm IP44 60x60 bílá |  | Bemko Sp. Z o.o. |  | na dotaz
105901 |  | LED panel MIDAL 40W 4100lm 4000K IP20 600x600mm bílá DAM s nouz. zrojem 1h |  | Bemko Sp. Z o.o. |  | na dotaz
105903 | 5902838491263 | Downlight LUMIA TOP LED 24W 2160lm 4000K IP44 bílá | 491263 | LC Tec |  | na dotaz
105913 | 5902838492826 | LUMIA LED High Bay BELLIS 120W 4000K 15000lm 30000h IP65 |  | LC Tec |  | na dotaz
105928 |  | LUMIA LED High Bay BELLIS 240W 4000K 60st 0-10V CRI80 |  | LC Tec |  | na dotaz
105929 |  | LUMIA LED High Bay BELLIS 100W 4000K 90st MW CRI80 |  | LC Tec |  | na dotaz
105934 |  | LUMIA LED High Bay BELLIS 200W 4000K 26 388lm 50000h IP65 RA80 |  | LC Tec |  | na dotaz
105987 |  | Kryt svítidla TOKAR 24W |  | Bemko Sp. Z o.o. |  | na dotaz
105989 |  | Kryt svítidla TOKAR 36W |  | Bemko Sp. Z o.o. |  | na dotaz
106001 | 5908311360248 | žárovka hal. 12V JC G4 5w | D00-JCG4-05 | Bemko Sp. Z o.o. |  | ukončená výroba
106002 | 5908311360255 | žárovka hal. 12V JC G4 10W | D00-JCG4-10 | Bemko Sp. Z o.o. |  | ukončená výroba
106003 | 5908311360262 | žárovka hal. 12V JC G4 20W | D00-JCG4-20 | Bemko Sp. Z o.o. |  | ukončená výroba
106004 | 5908311360279 | žárovka hal. 12V JC G4 35W | D00-JCG4-35 | Bemko Sp. Z o.o. |  | ukončená výroba
106005 | 5908311360286 | žárovka hal. 12V JC G6.35 20W | D00-JCG635-20 | Bemko Sp. Z o.o. |  | ukončená výroba
106006 | 5908311360293 | žárovka hal. 12V JC G6.35 35W | D00-JCG635-35 | Bemko Sp. Z o.o. |  | ukončená výroba
106007 | 5908311360309 | žárovka hal. 12V JC G6.35 50W | D00-JCG635-50 | Bemko Sp. Z o.o. |  | ukončená výroba
106008 | 5908311360316 | žárovka hal. 12V MR11 10W 30° | D05-MR11-1030 | Bemko Sp. Z o.o. |  | ukončená výroba
106009 | 5908311360323 | žárovka hal. 12V MR11 20W 30° | D05-MR11-2030 | Bemko Sp. Z o.o. |  | ukončená výroba
106010 | 5908311360330 | žárovka hal. 12V MR11 35W 30° | D05-MR11-3530 | Bemko Sp. Z o.o. |  | ukončená výroba
106011 | 5908311360347 | žárovka hal. 12V MR16 20W 60° | D05-MR16-2060 | Bemko Sp. Z o.o. |  | ukončená výroba
106012 | 5908311360354 | žárovka hal. 12V MR16 35W 60° | D05-MR16-3560 | Bemko Sp. Z o.o. |  | ukončená výroba
106013 | 5908311360361 | žárovka hal. 12V MR16 50W 60° | D05-MR16-5060 | Bemko Sp. Z o.o. |  | ukončená výroba
106014 | 5908311360378 | žárovka hal. 230V j78 60W | D10-J078-060 | Bemko Sp. Z o.o. |  | ukončená výroba
106015 | 5908311360385 | žárovka hal. 230V j78 100W | D10-J078-100 | Bemko Sp. Z o.o. |  | ukončená výroba
106016 | 5908311360392 | žárovka hal. 230V j78 150W | D10-J078-150 | Bemko Sp. Z o.o. |  | ukončená výroba
106017 | 5908311360408 | žárovka hal. 230V j118 100W | D10-J118-100 | Bemko Sp. Z o.o. |  | ukončená výroba
106018 | 5908311360415 | žárovka hal. 230V j118 150W | D10-J118-150 | Bemko Sp. Z o.o. |  | ukončená výroba
106019 | 5908311360422 | žárovka hal. 230V j118 200W | D10-J118-200 | Bemko Sp. Z o.o. |  | ukončená výroba
106020 | 5908311360439 | žárovka hal. 230V j118 300W | D10-J118-300 | Bemko Sp. Z o.o. |  | ukončená výroba
106021 | 5908311360446 | žárovka hal. 230V j118 500W | D10-J118-500 | Bemko Sp. Z o.o. |  | ukončená výroba
106022 | 5908311360491 | žárovka hal. 230V JD G9 20W |  | Bemko Sp. Z o.o. |  | ukončená výroba
106023 | 5908311360507 | žárovka hal. 230V JD G9 35W |  | Bemko Sp. Z o.o. |  | ukončená výroba
106024 | 5908311360514 | žárovka hal. 230V JD G9 40W |  | Bemko Sp. Z o.o. |  | ukončená výroba
106025 | 5908311360521 | žárovka hal. 230V JD G9 50W |  | Bemko Sp. Z o.o. |  | ukončená výroba
106026 | 5908311360538 | žárovka hal. 230V JCDR 20W 38° | D20-JCDR-2038 | Bemko Sp. Z o.o. |  | ukončená výroba
106027 | 5908311360545 | žárovka hal. 230V JCDR 35W 38° | D20-JCDR-3538 | Bemko Sp. Z o.o. |  | ukončená výroba
106028 | 5908311360552 | žárovka hal. 230V JCDR 50W 38° | D20-JCDR-5038 | Bemko Sp. Z o.o. |  | ukončená výroba
106029 | 5908311360569 | žárovka hal. 230V JDR-GU-10 20W 38° | D20-JDRGU10-2038 | Bemko Sp. Z o.o. |  | ukončená výroba
106030 | 5908311360576 | žárovka hal. 230V JDR-GU-10 35W 38° |  | Bemko Sp. Z o.o. |  | ukončená výroba
106031 | 5908311360583 | žárovka hal. 230V JDR-GU-10 50W 38° | D20-JDRGU10-5038 | Bemko Sp. Z o.o. |  | ukončená výroba
106033 | 5908311360217 | Metalhalogenidová výbojka MH150-R7S 150W | D30-MH150-R7S | Bemko Sp. Z o.o. |  | ukončená výroba
106034 | 5908311360224 | Metalhalogenidová výbojka MH250-E40 250W | D30-MH250-E40 | Bemko Sp. Z o.o. |  | ukončená výroba
106035 | 5908311360231 | Metalhalogenidová výbojka MH400-E40 400W | D30-MH400-E40 | Bemko Sp. Z o.o. |  | ukončená výroba
106050 | 5908311363584 | zářivková trubice T5, 8W 4000K bílá |  | Bemko Sp. Z o.o. |  | ukončená výroba
106053 | 5908311364864 | zářivková trubice T5, 14W 2700K,teplá |  | Bemko Sp. Z o.o. |  | ukončená výroba
106054 | 5908311364871 | zářivková trubice T5, 14W 4000K,bílá |  | Bemko Sp. Z o.o. |  | ukončená výroba
106056 | 5908311363621 | zářivková trubice T5, 21W 4000K bílá |  | Bemko Sp. Z o.o. |  | ukončená výroba
106058 | 5908311364895 | zářivková trubice T5, 28W 4000K bílá |  | Bemko Sp. Z o.o. |  | ukončená výroba
106092 | 0 | Zářivka spirálová Divetta T4 55W E27 6500K |  | Divetta s.r.o. | 310.02 | na dotaz
106101 | 5900280914200 | LED žárovka E27 C37 6W 230V 450lm matné sklo, teplá bílá 3000K | D85-E27-C37-060-3K | Bemko Sp. Z o.o. |  | ukončená výroba
106105 | 5908311364093 | žárovka LED G4 18xSMD5050 2.8W 3000K teplá bílá |  | Bemko Sp. Z o.o. |  | ukončená výroba
106108 | 5900280904553 | LED GU-10 4.0W 230V 280lm čiré sklo, teplá bílá 2.7k-3.2k |  | Bemko Sp. Z o.o. |  | ukončená výroba
106111 | 5900280921505 | LED žárovka E27 A60 10W 230V 860lm 3000K teplá bílá |  | Bemko Sp. Z o.o. |  | na dotaz
106114 | 5900280911353 | LED GU-10 4.0W 230V 260lm matné sklo, teplá 3000K |  | Bemko Sp. Z o.o. |  | ukončená výroba
106150 | 5900280915047 | LED žárovka E27 A60 12W 230V 1080LM neutrální bílá 4000K ECOLINE | D85-E27-A60-120-4K | Bemko Sp. Z o.o. |  | ukončená výroba
106151 | 5900280915160 | LED žárovka E27 A60 690LM 8W neutrální bílá 4000K |  | Bemko Sp. Z o.o. |  | ukončená výroba
106153 | 5900280915153 | LED žárovka E27 A60 660LM 8W teplá bílá 3000K |  | Bemko Sp. Z o.o. |  | ukončená výroba
106154 | 5900280913159 | LED žárovka E27 A60 12W 230V 1055LM teplá bílá 3000K ECOLINE | D85-E27-A60-120-3K | Bemko Sp. Z o.o. |  | ukončená výroba
106162 | 5900280913166 | LED žárovka 230V E27 G45 6W 500lm 3000K | D85-E27-G45-060-3K | Bemko Sp. Z o.o. |  | ukončená výroba
106163 | 5900280913142 | LED žárovka 230V E14 G45 6W 500lm 3000K | D85-E14-G45-060-3K | Bemko Sp. Z o.o. |  | ukončená výroba
106164 | 5900280913135 | LED žárovka C37 6W 230V 450lm teplá bílá 3000K ECOLINE | D85-E14-C37-060-3K | Bemko Sp. Z o.o. |  | ukončená výroba
106165 | 5900280913258 | LED žárovka GU-10 6W 230V 400lm matné sklo, teplá 3000K | D82-GU10-APM-060-3K | Bemko Sp. Z o.o. |  | ukončená výroba
106166 | 5900280913265 | LED žárovka GU-10 6W 230V 440lm matné sklo, neutrální bílá 4000K | D82-GU10-APM-060-4K | Bemko Sp. Z o.o. |  | ukončená výroba
106169 | 0 | Zářivka spirálová Divetta T4 100W E40 6500K |  | Divetta s.r.o. | 850.04 | na dotaz
106194 | 5900280913425 | Žárovka LED G9 230V 18xSMD5050 4W 3000K teplá bílá |  | Bemko Sp. Z o.o. |  | ukončená výroba
106199 | 5900280915696 | LED žárovka G9 2,5W 230V 4000K ECOLINE | D80-G9-AP230-025-4K | Bemko Sp. Z o.o. | 121.94 | na dotaz
106200 | 5900280915689 | LED žárovka G9 2,5W 230V 3000K ECOLINE | D80-G9-AP230-025-3K | Bemko Sp. Z o.o. | 121.94 | na dotaz
106201 | 5900280915108 | LED žárovka E27 C37 4W 230V 300lm matné sklo, teplá bílá 3000K |  | Bemko Sp. Z o.o. |  | ukončená výroba
106203 | 5900280915078 | LED žárovka E14 C37 4W 230V 300LM 3000K ECOLINE |  | Bemko Sp. Z o.o. |  | ukončená výroba
106206 | 5900280919717 | LED žárovka E27 A70 14W 230V 1220LM 3000K ECOLINE | D85-E27-A70-140-3K | Bemko Sp. Z o.o. | 134.82 | na dotaz
106207 | 5900280919748 | LED žárovka E27 A70 14W 230V 1250LM 4000K ECOLINE | D85-E27-A70-140-4K | Bemko Sp. Z o.o. | 134.76 | na dotaz
106208 | 5900280919724 | LED žárovka E27 A80 16W 230V 1380LM 3000K ECOLINE | D85-E27-A80-160-3K | Bemko Sp. Z o.o. | 177.73 | na dotaz
106209 | 5900280919755 | LED žárovka E27 A80 16W 230V 1420LM 4000K ECOLINE | D85-E27-A80-160-4K | Bemko Sp. Z o.o. | 177.73 | na dotaz
106210 | 5900280919731 | LED žárovka E27 A80 18W 230V 1520LM 3000K ECOLINE | D85-E27-A80-180-3K | Bemko Sp. Z o.o. | 195.73 | na dotaz
106211 | 5900280919762 | LED žárovka E27 A80 18W 230V 1580LM 4000K ECOLINE | D85-E27-A80-180-4K | Bemko Sp. Z o.o. | 195.82 | na dotaz
106213 | 5900280915054 | LED žárovka 230V E27 C37 6W 520lm 4000K | D85-E27-C37-060-4K | Bemko Sp. Z o.o. |  | ukončená výroba
106216 | 5900280915061 | LED žárovka E27 G45 4W 230V 300LM 4000K Ecoline neutrální bílá | D85-E27-G45-060-4K | Bemko Sp. Z o.o. | 73.85 | na dotaz
106218 | 5900644368106 | Sodíková výbojka WLS LUNA 400W 230V E40 T46 | WLS-6810 | LC Tec |  | ukončená výroba
106219 | 5900644368540 | Metalhalogenidová výbojka LUNA 400W 230V E40 T46 4000K | MHT-6854 | LC Tec | #N/A | na dotaz
106239 | 5900280929860 | LED pásek PREMIUM 12V DC 3528 300LED, balení 5m 24W(4,8W/m) IP20 červená | D87-LS-3528-300-IP20-RED | Bemko Sp. Z o.o. |  | ukončená výroba
106243 | 5900280929907 | LED pásek PREMIUM 12V DC 3528 300LED, balení 5m 24W(4,8W/m) IP65 studená bílá | D87-LS-3528-300-IP65-ACW | Bemko Sp. Z o.o. |  | ukončená výroba
106244 | 5900280929914 | LED pásek PREMIUM 12V DC 3528 300LED, balení 5m 24W(4,8W/m) IP65 teplá bílá | D87-LS-3528-300-IP65-AWW | Bemko Sp. Z o.o. |  | ukončená výroba
106245 | 5900280929921 | LED pásek PREMIUM 12V DC 3528 300LED, balení 5m 24W(4,8W/m) IP65 neutrální bílá | D87-LS-3528-300-IP65-ANW | Bemko Sp. Z o.o. |  | ukončená výroba
106246 | 5900280929938 | LED pásek PREMIUM 12V DC 3528 300LED, balení 5m 24W(4,8W/m) IP65 červená | D87-LS-3528-300-IP65-RED | Bemko Sp. Z o.o. |  | ukončená výroba
106249 | 5900280929969 | LED pásek PREMIUM 12V DC 3528 300LED, balení 5m 24W(4,8W/m) IP65 modrá | D87-LS-3528-300-IP65-BLU | Bemko Sp. Z o.o. |  | ukončená výroba
106250 | 5900280929976 | LED pásek PREMIUM 12V DC 3528 600LED, balení 5m 48W(9,6W/m) IP20 studená bílá | D87-LS-3528-600-IP20-ACW | Bemko Sp. Z o.o. |  | ukončená výroba
106251 | 5900280929983 | LED pásek PREMIUM 12V DC 3528 600LED, balení 5m 48W(9,6W/m) IP20 teplá bílá | D87-LS-3528-600-IP20-AWW | Bemko Sp. Z o.o. |  | ukončená výroba
106252 | 5900280929990 | LED pásek PREMIUM 12V DC 3528 600LED, balení 5m 48W(9,6W/m) IP20 neutrální bílá | D87-LS-3528-600-IP20-ANW | Bemko Sp. Z o.o. |  | ukončená výroba
106257 | 5900280930040 | LED pásek PREMIUM 12V DC 3528 600LED, balení 5m 48W(9,6W/m) IP65 studená bílá | D87-LS-3528-600-IP65-ACW | Bemko Sp. Z o.o. |  | ukončená výroba
106258 | 5900280930057 | LED pásek PREMIUM 12V DC 3528 600LED, balení 5m 48W(9,6W/m) IP65 teplá bílá | D87-LS-3528-600-IP65-AWW | Bemko Sp. Z o.o. |  | ukončená výroba
106259 | 5900280930064 | LED pásek PREMIUM 12V DC 3528 600LED, balení 5m 48W(9,6W/m) IP65 neutrální bílá | D87-LS-3528-600-IP65-ANW | Bemko Sp. Z o.o. |  | ukončená výroba
106260 | 5900280930071 | LED pásek PREMIUM 12V DC 3528 600LED, balení 5m 48W(9,6W/m) IP65 červená | D87-LS-3528-600-IP65-RED | Bemko Sp. Z o.o. |  | ukončená výroba
106262 | 5900280930095 | LED pásek PREMIUM 12V DC 3528 600LED, balení 5m 48W(9,6W/m) IP65 zelená | D87-LS-3528-600-IP65-GRE | Bemko Sp. Z o.o. |  | ukončená výroba
106274 | 5900280944429 | LED pásek PREMIUM 2385 600LED, IP65 neutrální bílá | D87-LS-2835-600-IP65-ANW | Bemko Sp. Z o.o. |  | ukončená výroba
106296 | 5900280927095 | LED panel MIDAL 40W 4100lm 4000K IP20 600x600mm bílá DAM |  | Bemko Sp. Z o.o. |  | ukončená výroba
106298 | 0 | Zdroj/driver pro svítidlo KAFLER PLB |  | Bemko Sp. Z o.o. |  | ukončená výroba
106300 |  | X-LINE montážní set 04 délka 1,6m |  | LENA Lighting | 1050 | na dotaz
106330 | 5900644368021 | Sodíková výbojka WLS LUNA 70W, T38, E27/230V | WLS-6802 | LC Tec | #N/A | na dotaz
106332 | 5900644368526 | Metalhalogenidová výbojka LUNA 250W 230V E40 T46 20500lm 4000K | MHT-6852 | LC Tec | #N/A | na dotaz
106333 | 5900280931108 | LED pásek PROFESSIONAL 12V DC 2835 300LED, balení 5m 40W(8W/m) IP20 teplá bílá 5LET | D87-PS-2835-300-IP20-AWW | Bemko Sp. Z o.o. |  | doprodej posledních ks
106334 | 5900280931092 | LED pásek PROFESSIONAL 12V DC 2835 300LED, balení 5m 40W(8W/m) IP20 neutrální bílá 5LET | D87-PS-2835-300-IP20-ANW | Bemko Sp. Z o.o. |  | na dotaz
106336 | 5900280933867 | LED pásek PROFESSIONAL 12V DC 2835 60LED/m (8W/m) IP20 teplá bílá 5LET role 50m | D87-PS-2835-3000-IP20-AWW | Bemko Sp. Z o.o. |  | ukončená výroba
106337 | 5900280931160 | LED pásek PROFESSIONAL 12V DC 3528 300LED, balení 5m 24W(4,8W/m) IP20 teplá bílá 5LET | D87-PS-3528-300-IP20-AWW | Bemko Sp. Z o.o. |  | ukončená výroba
106338 | 5900280931153 | LED pásek PROFESSIONAL 12V DC 3528 300LED, balení 5m 24W(4,8W/m) IP20 neutrální bílá 5LET | D87-PS-3528-300-IP20-ANW | Bemko Sp. Z o.o. |  | ukončená výroba
106339 | 5900280931146 | LED pásek PROFESSIONAL 12V DC 3528 300LED, balení 5m 24W(4,8W/m) IP20 studená bílá 5LET | D87-PS-3528-300-IP20-ACW | Bemko Sp. Z o.o. |  | ukončená výroba
106340 | 5900280931221 | LED pásek PROFESSIONAL 12V DC 3528 600LED, balení 5m 48W(9,6W/m) IP20 teplá bílá 5LET | D87-PS-3528-600-IP20-AWW | Bemko Sp. Z o.o. |  | ukončená výroba
106341 | 5900280931214 | LED pásek PROFESSIONAL 12V DC 3528 600LED, balení 5m 48W(9,6W/m) IP20 neutrální bílá 5LET | D87-PS-3528-600-IP20-ANW | Bemko Sp. Z o.o. |  | ukončená výroba
106342 | 5900280931207 | LED pásek PROFESSIONAL 12V DC 3528 600LED, balení 5m 48W(9,6W/m) IP20 studená bílá 5LET | D87-PS-3528-600-IP20-ACW | Bemko Sp. Z o.o. |  | ukončená výroba
106343 | 5900280933874 | LED pásek PROFESSIONAL 12V DC 3528 60LED/m (9,6W/m) IP20 neutrální bílá 5LET role 50m | D87-PS-3528-3000-IP20-ANW | Bemko Sp. Z o.o. |  | ukončená výroba
106351 | 5900280931252 | LED pásek PROFESSIONAL 12V DC 3528 600LED, balení 5m 48W(9,6W/m) IP65 teplá bílá 5LET | D87-PS-3528-600-IP65-AWW | Bemko Sp. Z o.o. |  | ukončená výroba
106352 | 5900280931245 | LED pásek PROFESSIONAL 12V DC 3528 600LED, balení 5m 48W(9,6W/m) IP65 neutrální bílá 5LET | D87-PS-3528-600-IP65-ANW | Bemko Sp. Z o.o. |  | ukončená výroba
106353 | 5900280931238 | LED pásek PROFESSIONAL 12V DC 3528 600LED, balení 5m 48W(9,6W/m) IP65 studená bílá 5LET | D87-PS-3528-600-IP65-ACW | Bemko Sp. Z o.o. |  | ukončená výroba
106354 | 5900280931191 | LED pásek PROFESSIONAL 12V DC 3528 300LED, balení 5m 24W(4,8W/m) IP65 teplá bílá 5LET | D87-PS-3528-300-IP65-AWW | Bemko Sp. Z o.o. |  | ukončená výroba
106355 | 5900280931184 | LED pásek PROFESSIONAL 12V DC 3528 300LED, balení 5m 24W(4,8W/m) IP65 neutrální bílá 5LET | D87-PS-3528-300-IP65-ANW | Bemko Sp. Z o.o. |  | ukončená výroba
106356 | 5900280931177 | LED pásek PROFESSIONAL 12V DC 3528 300LED, balení 5m 24W(4,8W/m) IP65 studená bílá 5LET | D87-PS-3528-300-IP65-ACW | Bemko Sp. Z o.o. |  | ukončená výroba
106364 | 5900280922397 | LED žárovka E14 G45 7W 230V 570lm 3000K ECOLINE teplá bílá stmívatelná | D84-E14-G45-070-3K-DIM | Bemko Sp. Z o.o. |  | ukončená výroba
106365 | 5900280922335 | LED žárovka E14 C37 7W 230V 570lm 3000K ECOLINE teplá bílá stmívatelná | D84-E14-C37-070-3K-DIM | Bemko Sp. Z o.o. |  | ukončená výroba
106366 | 5900280922366 | LED žárovka E14 C37 7W 230V 580lm 4000K ECOLINE neutrální bílá stmívatelná | D84-E14-C37-070-4K-DIM | Bemko Sp. Z o.o. |  | ukončená výroba
106367 | 5900280922427 | LED žárovka E14 G45 7W 230V 590lm 4000K ECOLINE neutrální bílá stmívatelná | D84-E14-G45-070-4K-DIM | Bemko Sp. Z o.o. |  | ukončená výroba
106368 | 5900280922458 | LED žárovka E27 A60 12W 230V 1100lm 4000K ECOLINE neutrální bílá stmívatelná | D84-E27-A60-120-4K-DIM | Bemko Sp. Z o.o. |  | ukončená výroba
106369 | 5900280922489 | LED žárovka E27 A60 12W 230V 1055lm 3000K ECOLINE teplá bílá stmívatelná | D84-E27-A60-120-3K-DIM | Bemko Sp. Z o.o. |  | ukončená výroba
106379 | 8588006246131 | Čirá speciální žárovka E27 A55 200W 230V | W-R50-E27-A70-200 | Bemko Sp. Z o.o. | 34.92 | na dotaz
106380 | 8588006246018 | Čirá speciální žárovka E27 A55 25W 230V | W-R50-E27-A55-025 | Bemko Sp. Z o.o. | 14.9 | na dotaz
106381 | 8588006246032 | Čirá speciální žárovka E27 A55 40W 230V | W-R50-E27-A55-040 | Bemko Sp. Z o.o. | 14.87 | na dotaz
106382 | 8588006246056 | Čirá speciální žárovka E27 A55 60W 230V | W-R50-E27-A55-060 | Bemko Sp. Z o.o. | 14.87 | na dotaz
106383 | 8588006246070 | Čirá speciální žárovka E27 A55 75W 230V | W-R50-E27-A55-075 | Bemko Sp. Z o.o. | 14.87 | na dotaz
106384 | 8588006246094 | Čirá speciální žárovka E27 A55 100W 230V | W-R50-E27-A55-100 | Bemko Sp. Z o.o. | 14.92 | na dotaz
106386 | 5900644368069 | Sodíková výbojka WLS LUNA 150W, T46, E40/230V | WLS-6806 | LC Tec | #N/A | na dotaz
106387 |  | BARREL 20W 2350lm 4000K IP65 50° DALI 840 bílá přisazený difuzní sklo (DS) |  | LENA Lighting | 9586 | na dotaz
106389 | 5902023806902 | X-LINE montážní set B délka 1,6m |  | LENA Lighting | 517 | na dotaz
106394 | 5900280927132 | LED žárovka E27 A60 1600lm 15W neutrální bílá 4000K | D85-E27-A60-150-4K | Bemko Sp. Z o.o. |  | ukončená výroba
106408 | 5902838492802 | LUMIA LED High Bay BELLIS 80W 4000K 10000lm 30000h IP65 |  | LC Tec |  | na dotaz
106411 |  | Svítidlo ALIT XP7 2x18W IP20 ps-opal EMPTY |  | Bemko Sp. Z o.o. |  | na dotaz
106412 |  | Svítidlo ALIT XP7 2x18W IP20 ps-clear EMPTY |  | Bemko Sp. Z o.o. |  | na dotaz
106432 | 5900280935038 | Plafoniera BURSA PLB 2xE27 IP20 | C37-PLB-270M-2E27 | Bemko Sp. Z o.o. |  | ukončená výroba
106433 | 5900280940742 | Plafoniera BURSA PLB 2xE27 IP20 s mikr.sensorem | C37-PLB-270M-2E27-MS | Bemko Sp. Z o.o. | 958.44 | na dotaz
107001 | 5908311361320 | svorka 2,5mm2 x 2 -10 ks. | E00-PC252-10 | Bemko Sp. Z o.o. |  | ukončená výroba
107002 | 5908311361337 | svorka 2,5mm2 x 3 -10 ks. | E00-PC253-10 | Bemko Sp. Z o.o. |  | ukončená výroba
107003 | 5908311361344 | svorka 2,5mm2 x 4 - balení 10 ks. | E00-PC254-10 | Bemko Sp. Z o.o. |  | ukončená výroba
107004 | 5908311361351 | svorka 2,5mm2 x 5 -10 ks. | E00-PC255-10 | Bemko Sp. Z o.o. |  | ukončená výroba
107005 | 5908311361368 | svorka 2,5mm2 x 8 -10 ks. | E00-PC258-10 | Bemko Sp. Z o.o. |  | ukončená výroba
107015 | 5908311360958 | patice GZ10 | E10-GZ10 | Bemko Sp. Z o.o. |  | ukončená výroba
107016 | 5900280902979 | redukce E14 na E27 |  | Bemko Sp. Z o.o. |  | ukončená výroba
107018 | 5900280901217 | redukce E27 na E14 |  | Bemko Sp. Z o.o. |  | ukončená výroba
107019 | 5900280901224 | redukce E27 na GU10 | E12-E27-GU10 | Bemko Sp. Z o.o. |  | ukončená výroba
107021 | 5908311362440 | keramická objímka E27 s klipem | E15-E27-EF510C | Bemko Sp. Z o.o. |  | na dotaz
107023 | 5908311362259 | kovová objímka E27 s vypínačem |  | Bemko Sp. Z o.o. | 66 | na dotaz
107032 | 5908311362426 | pojistková hlavice keramická 25A | E20-EF561C-25A | Bemko Sp. Z o.o. |  | na dotaz
107033 | 5908311362433 | pojistková hlavice keramická 63A | E20-EF561C-63A | Bemko Sp. Z o.o. |  | na dotaz
107034 | 5908311362457 | Izolační páska 15x10m černá/black | E30-PVC1510BL | Bemko Sp. Z o.o. |  | na dotaz
107035 | 5908311364277 | Izolační páska 15x10m modrá/blue | E30-PVC1510BU | Bemko Sp. Z o.o. |  | na dotaz
107036 | 5908311364673 | Izolační páska 15x10m zelená/green | E30-PVC1510GR | Bemko Sp. Z o.o. |  | na dotaz
107037 | 5908311364284 | Izolační páska 15x10m červená/red | E30-PVC1510RE | Bemko Sp. Z o.o. |  | na dotaz
107038 | 5908311364291 | Izolační páska 15x10m bílá/white | E30-PVC1510WH | Bemko Sp. Z o.o. |  | na dotaz
107039 | 5908311364680 | Izolační páska 15x10m žlutá/yellow | E30-PVC1510YE | Bemko Sp. Z o.o. |  | na dotaz
107040 | 5908311364307 | Izolační páska 15x10m žluto-zelená/yellow-green | E30-PVC1510YG | Bemko Sp. Z o.o. |  | na dotaz
107041 | 5908311362464 | Izolační páska 15x10m vícebarevná/multicolor | E30-PVC1510ZC | Bemko Sp. Z o.o. |  | na dotaz
107042 | 5908311362471 | Izolační páska 19x20m černá/black | E30-PVC1920BL | Bemko Sp. Z o.o. |  | na dotaz
107043 | 5908311364314 | Izolační páska 19x20m modrá/blue | E30-PVC1920BU | Bemko Sp. Z o.o. |  | na dotaz
107044 | 5908311364697 | Izolační páska 19x20m zelená/green | E30-PVC1920GR | Bemko Sp. Z o.o. |  | na dotaz
107045 | 5908311364321 | Izolační páska 19x20m červená/red | E30-PVC1920RE | Bemko Sp. Z o.o. |  | na dotaz
107046 | 5908311364338 | Izolační páska 19x20m bílá/white | E30-PVC1920WH | Bemko Sp. Z o.o. |  | na dotaz
107047 | 5908311364703 | Izolační páska 19x20m žlutá/yellow | E30-PVC1920YE | Bemko Sp. Z o.o. |  | na dotaz
107048 | 5908311364345 | Izolační páska 19x20m žluto-zelená/yellow-green | E30-PVC1920YG | Bemko Sp. Z o.o. |  | na dotaz
107049 | 5908311362488 | Izolační páska 19x20m vícebarevná/multicolor | E30-PVC1920ZC | Bemko Sp. Z o.o. |  | na dotaz
107051 | 5900280903808 | Stahovací páska 2.5*100 černá 100 ks | E40-CTB25100-100 | Bemko Sp. Z o.o. |  | na dotaz
107052 | 5900280903815 | Stahovací páska 2.5*100 černá 25 ks | E40-CTB25100-25 | Bemko Sp. Z o.o. |  | na dotaz
107053 | 5900280903822 | Stahovací páska 3.6*140 černá 100 ks | E40-CTB36140-100 | Bemko Sp. Z o.o. |  | na dotaz
107054 | 5900280903839 | Stahovací páska 3.6*140 černá 25 ks | E40-CTB36140-25 | Bemko Sp. Z o.o. |  | na dotaz
107055 | 5900280903846 | Stahovací páska 4.8*200 černá 100 ks | E40-CTB48200-100 | Bemko Sp. Z o.o. |  | na dotaz
107056 | 5900280903853 | Stahovací páska 4.8*200 černá 25 ks | E40-CTB48200-25 | Bemko Sp. Z o.o. |  | na dotaz
107057 | 5900280903860 | Stahovací páska 4.8*300 černá 100 ks | E40-CTB48300-100 | Bemko Sp. Z o.o. |  | na dotaz
107058 | 5900280903877 | Stahovací páska 4.8*300 černá 25 ks | E40-CTB48300-25 | Bemko Sp. Z o.o. |  | na dotaz
107059 | 5900280903884 | Stahovací páska 4.8*370 černá 100 ks | E40-CTB48370-100 | Bemko Sp. Z o.o. |  | na dotaz
107060 | 5900280903891 | Stahovací páska 4.8*370 černá 25 ks | E40-CTB48370-25 | Bemko Sp. Z o.o. |  | na dotaz
107061 | 5900280903907 | Stahovací páska MIX 100 ks | E40-CTM-100 | Bemko Sp. Z o.o. |  | na dotaz
107062 | 5900280903709 | Stahovací páska 2.5*100 bílá 100 ks | E40-CTW25100-100 | Bemko Sp. Z o.o. |  | na dotaz
107063 | 5900280903716 | Stahovací páska 2.5*100 bílá 25 ks | E40-CTW25100-25 | Bemko Sp. Z o.o. |  | na dotaz
107064 | 5900280903723 | Stahovací páska 3.6*140 bílá 100 ks | E40-CTW36140-100 | Bemko Sp. Z o.o. |  | na dotaz
107065 | 5900280903730 | Stahovací páska 3.6*140 bílá 25 ks | E40-CTW36140-25 | Bemko Sp. Z o.o. |  | na dotaz
107066 | 5900280903747 | Stahovací páska 4.8*200 bílá 100 ks | E40-CTW48200-100 | Bemko Sp. Z o.o. |  | na dotaz
107067 | 5900280903754 | Stahovací páska 4.8*200 bílá 25 ks | E40-CTW48200-25 | Bemko Sp. Z o.o. |  | na dotaz
107068 | 5900280903761 | Stahovací páska 4.8*300 bílá 100 ks | E40-CTW48300-100 | Bemko Sp. Z o.o. |  | na dotaz
107069 | 5900280903778 | Stahovací páska 4.8*300 bílá 25 ks | E40-CTW48300-25 | Bemko Sp. Z o.o. |  | na dotaz
107070 | 5900280903785 | Stahovací páska 4.8*370 bílá 100 ks | E40-CTW48370-100 | Bemko Sp. Z o.o. |  | na dotaz
107071 | 5900280903792 | Stahovací páska 4.8*370 bílá 25 ks | E40-CTW48370-25 | Bemko Sp. Z o.o. |  | na dotaz
107093 | 5900280910332 | elektronicky předřadník SH02-218 2x18W |  | Bemko Sp. Z o.o. |  | na dotaz
107102 | 5900280923523 | klip kovový C19-U-SSCLIP-STAL3 |  | Bemko Sp. Z o.o. | 14.25 | na dotaz
107107 | 5908311363461 | svítidlo ST75 s pohybovým čidlem. 2x40W E27 IP20 sklo+ocel+plast |  | Bemko Sp. Z o.o. |  | ukončená výroba
107574 | 0 | Bohemia-Design 1 |  | Damija | 0 | na dotaz
107575 | 0 | Bohemia-Design 2 |  | Damija | 0 | na dotaz
107589 | 5900280927804 | Lišta 3-F 2,0M černá | C40-AS3-20B | Bemko Sp. Z o.o. |  | ukončená výroba
107590 | 5908311364178 | Napájení 3-F levé černá | C40-AS3-ZLB | Bemko Sp. Z o.o. |  | ukončená výroba
107591 | 5900280927859 | Koncovka 3-F černá | C40-AS3-DSB | Bemko Sp. Z o.o. |  | ukončená výroba
107594 | 5900280906731 | chránič A 2P 25A 30mA |  | Bemko Sp. Z o.o. |  | na dotaz
107599 |  | PLAFONIERA LED TOKAR IP44, 24W, 1900lm 3000K nouz. modul 1H, pohyb. senzor |  | Bemko Sp. Z o.o. |  | na dotaz
107658 | 5900280931139 | LED pásek PREMIUM 12V DC 2835 600LED, balení 5m 48W IP20 neutrální bílá | D87-LS-2835-600-IP20-ANW | Bemko Sp. Z o.o. |  | ukončená výroba
107689 | 5900280947260 | Svítidlo HIGHBAY LED PARIT 200W 4000K DALI 26000LM IP65 90° | C85-HBP2-200D-840H-90BL | Bemko Sp. Z o.o. |  | na dotaz
108003 | 0 | Plafoniera LED Beetle 116 16W 1280lm 3000K Ra>80, IP20, 30000h |  | LC Sp. z o.o. | 115.56 | na dotaz
108007 | 5900644366508 | Stykač HC 4-pólový 20A | 366508 | LC Tec |  | ukončená výroba
108008 | 5900644364429 | KONTROLKA L60T – POLO-MODULOVÁ žlutá L60T | 364429 | LC Tec |  | ukončená výroba | 108119
108054 | 5902838492314 | Konektor kabelový pro drát 2x0,75-2,5 mm2, 20A, 400V | ZP702 - 492314 | LC Tec |  | ukončená výroba
108055 | 5902838492321 | Konektor kabelový pro drát 3x0,75-2,5 mm2, 20A, 400V | ZP703 - 492321 | LC Tec |  | ukončená výroba
108056 | 5902838492338 | Konektor kabelový pro drát 4x0,75-2,5 mm2, 20A, 400V | ZP704 - 492338 | LC Tec |  | ukončená výroba
108057 | 5902838492345 | Konektor kabelový pro drát 5x0,75-2,5 mm2, 20A, 400V | ZP705 - 492345 | LC Tec |  | ukončená výroba
108058 | 5902838493229 | Svorkovnice 2,5mm2, 3A | AHTB-2,5 - 493229 | LC Tec |  | ukončená výroba
108059 | 5902838493236 | Svorkovnice 4,0mm2, 6A | AHTB-4 - 493236 | LC Tec |  | ukončená výroba
108060 | 5902838493243 | Svorkovnice 6,0mm2, 10A | AHTB-6 - 493243 | LC Tec |  | ukončená výroba
108061 | 5902838493250 | Svorkovnice 10,0mm2, 16A | AHTB-10 - 493250 | LC Tec |  | ukončená výroba
108062 | 5902838493267 | Svorkovnice 16,0mm2, 30A | AHTB-16 - 493267 | LC Tec |  | ukončená výroba
108063 | 5902838493274 | Svorkovnice 25,0mm2, 60A | AHTB-25 - 493274 | LC Tec |  | ukončená výroba
108110 | 5902838493052 | Stykač 20A 1P 2NO |  | LC Tec |  | ukončená výroba | 108270
108111 | 5902838493069 | Stykač 25A 1P 2NO |  | LC Tec |  | ukončená výroba | 108245
108112 | 5902838493076 | Stykač 25A 2P 4NO | 493076 | LC Tec |  | ukončená výroba | 108275
108114 | 5902838493205 | Trafo zvonkové BT8-8 | 493205 | LC Tec |  | ukončená výroba
108115 | 5902838491614 | elektroměr SDM120-D 1F 1P 50Hz 5A/45A 1000ump/jWh 230V | EBS9161 - 491614 | LC Tec |  | ukončená výroba
108116 | 5902838492161 | elektroměr SDM 230D 1F 2P 10/100A 230V | EBS9216 - 492161 | LC Tec |  | ukončená výroba
108117 | 5902838492178 | elektroměr SDM 72D 3F 10/100A 230V úzký | EBS9217 - 492178 | LC Tec |  | ukončený prodej
108123 | 5902838490990 | Svodič přepětí PVO-C/2P | Ogranicznik przepięć klasy T2 (C) 2P DC | LC Tec |  | ukončený prodej
108134 | 5902838493809 | Stykač 40A 4P 4NO |  | LC Tec |  | ukončená výroba
123099 |  | FASAD ODL04 LED 3000LM E IP67 840 |  | LENA Lighting | 12575 | na dotaz
127003 | 8592687400355 | Podlinka ANETA LED 10W 850lm 4000K IP20 60cm bílá | TL4009-B-10W/STR | Eurakles s.r.o. |  | ukončená výroba
127004 | 8592687400362 | Podlinka ANETA LED 15W 1300lm 4000K IP20 90cm bílá | TL4009-B-15W/STR | Eurakles s.r.o. |  | ukončená výroba
127005 | 8592687400379 | Podlinka ANETA LED 20W 1700lm 4000K IP20 120cm bílá | TL4009-B-20W/STR | Eurakles s.r.o. | 640.95 | doprodej zásob na skladě
127006 | 8592687400386 | Podlinka ANETA LED 24W 2200lm 4000K IP20 150cm bílá | TL4009-B-24W/STR | Eurakles s.r.o. |  | ukončená výroba
127018 | 8592687500369 | Plafoniera ANETA LED 12W 960lm 4000K IP44 bílá | LED-CL7-12W | Eurakles s.r.o. |  | ukončená výroba | 127085
127019 | 8592687500376 | Plafoniera ANETA LED 16W 1200lm 4000K IP44 bílá | LED-CL7-16W | Eurakles s.r.o. | 551.42 | doprodej posledních ks | 127086 | 5.13. | 2
127020 | 8592687500383 | Plafoniera ANETA LED 22W 1800lm 4000K IP44 bílá | LED-CL7-22W | Eurakles s.r.o. | 719.6 | doprodej posledních ks | 127087 | 5.13. | 2
127021 | 8592687500413 | Plafoniera ALICE LED 18W 1360lm 4000K IP44 pohyb. senzor bílá | LED-CL3-C-18W/PIR | Eurakles s.r.o. |  | ukončená výroba
127025 | 8592687500451 | Plafoniera ANDREA LED 18W 1360lm 4000K IP44 pohyb. senzor bílá | LED-CL3-S-18W/PIR | Eurakles s.r.o. |  | ukončená výroba
127026 | 8592687400324 | Podlinka AMANDA LED 4W 300lm 4000K IP20 bílá | TL4001-4W/BI | Eurakles s.r.o. |  | ukončená výroba
127027 | 8592687400331 | Podlinka AMANDA LED 7W 550lm 4000K IP20 bílá | TL4001-7W/BI | Eurakles s.r.o. | 387.39 | doprodej zásob na skladě
127028 | 8592687400348 | Podlinka AMANDA LED 9W 720lm 4000K IP20 bílá | TL4001-9W/BI | Eurakles s.r.o. |  | ukončená výroba
127029 | 8592687400294 | Podlinka AMANDA LED 13W 1050lm 4000K IP20 bílá | TL4001-13W/BI | Eurakles s.r.o. |  | ukončená výroba
127030 | 8592687400300 | Podlinka AMANDA LED 18W 1550lm 4000K IP20 bílá | TL4001-18W/BI | Eurakles s.r.o. | 572.98 | doprodej zásob na skladě
127031 | 8592687400317 | Podlinka AMANDA LED 22W 1800lm 4000K IP20 bílá | TL4001-22W/BI | Eurakles s.r.o. | 640.78 | doprodej zásob na skladě
127033 | 8592687500567 | Plafoniera ANETA STAR LED 36W 2800lm 4000K IP20 bílá | LED-CL70-36W | Eurakles s.r.o. | 1013.82 | doprodej posledních ks |  | 4.6. | 7
127034 | 8592687500505 | Plafoniera ANETA STAR LED 12W 960lm 4000K IP44 bílá | LED-CL70-12W | Eurakles s.r.o. | 525.62 | doprodej posledních ks | 127088 | 5.13. | 2
127035 | 8592687500512 | Plafoniera ANETA STAR LED 18W 1440lm 4000K IP44 bílá | LED-CL70-18W | Eurakles s.r.o. |  | ukončená výroba | 127089
127036 | 8592687500529 | Plafoniera ANETA STAR LED 24W 1920lm 4000K IP44 bílá | LED-CL70-24W | Eurakles s.r.o. |  | ukončená výroba | 127090
127037 | 8592687500598 | Plafoniera PAULA 420 LED 36W 3000lm 4000K IP20 bílá | LED-CL8-36W | Eurakles s.r.o. |  | ukončená výroba
127038 | 8592687500604 | Plafoniera PAULA STAR 420 LED 36W 3000lm 4000K IP20 bílá | LED-CL80-36W | Eurakles s.r.o. |  | ukončená výroba
127039 | 8592687500611 | Plafoniera PAULA STAR 520 LED 48W 3800lm 4000K IP20 bílá | LED-CL80-48W | Eurakles s.r.o. |  | ukončená výroba
127044 | 8592687500574 | Plafoniera ELISA LED 11W 960lm 4000K IP20 bílá | LED-CL71-11W | Eurakles s.r.o. | 524.78 | doprodej posledních ks |  | 5.13. | 2
127045 | 8592687500581 | Plafoniera ELISA LED 22W 1800lm 4000K IP20 bílá | LED-CL71-22W | Eurakles s.r.o. |  | ukončená výroba
127046 | 8592687500666 | Plafoniera DONA LED 16W 1300lm 4000K IP66 bílá | ST706-BI | Eurakles s.r.o. | 1230.63 | doprodej zásob na skladě
127047 | 8592687500673 | Plafoniera DONA LED 16W 1300lm 4000K IP66 pohyb. senzor bílá | ST706-BI/PIR | Eurakles s.r.o. | 1585.63 | doprodej zásob na skladě
127053 | 8592687500741 | Plafoniera DIAMANT STAR LED 24W 1920lm 4000K IP44 bílá | LED-CL72-24W | Eurakles s.r.o. |  | ukončená výroba
127054 | 8592687500758 | Plafoniera DIAMANT STAR LED 36W 2800lm 4000K IP44 bílá | LED-CL72-36W | Eurakles s.r.o. | 1198.16 | doprodej posledních ks |  | 4.6. | 7
127056 | 8592687500772 | Plafoniera DIAMANT RC LED 24W 1920lm 3000-6500K IP20 s ovladačem bílá | LED-CL17-24W | Eurakles s.r.o. | 1313.36 | ukončená výroba | 127091 | 5.13. | 2
127057 | 8592687500789 | Plafoniera DIAMANT RC LED 50W 4200lm 3000-6500K IP20 s ovladačem bílá | LED-CL17-50W | Eurakles s.r.o. | 1843.32 | ukončená výroba | 127092 | 4.6. | 7
127075 |  | Kryt svítidla Aneta 36W |  | Eurakles s.r.o. | 0 | na dotaz
200501 | 0 | Set textilní kabel s objímkou E27 v. montáže |  | Damija | 0 | na dotaz
207004 | 5906197308255 | WS-2P Spínač síťový, průběžný, 2-pólový, 2,5A/250V, bílá |  | P.W.U-H Plast-Rol Sp.j. |  | na dotaz
207005 | 5906197308286 | WS-2P Spínač síťový, průběžný, 2-pólový, 2,5A/250V,černá |  | P.W.U-H Plast-Rol Sp.j. |  | na dotaz
207006 | 5906197308019 | Krytka OPW Ochranná krytka pod vypínač, bílá | OPW-1 | P.W.U-H Plast-Rol Sp.j. |  | ukončený prodej
207007 | 5906197308095 | Krytka OW Ochranná krytka pod vypínač, hnědá |  | P.W.U-H Plast-Rol Sp.j. |  | ukončený prodej
207008 | 5906197308033 | Krytka OPW Ochranná krytka pod vypínač, transparentní | OPW-1 | P.W.U-H Plast-Rol Sp.j. |  | ukončený prodej
207009 | 5902273400042 | Krytka OW Ochranná krytka pod vypínač, zlatá | OW-1; W-90653 | P.W.U-H Plast-Rol Sp.j. |  | na dotaz
207023 | 5906197302956 | DE-2 Zvonek elektrický DVOU-TÓNOVÝ 250V, bílá | W-10008 | P.W.U-H Plast-Rol Sp.j. |  | na dotaz
207024 | 5906197302857 | DE-2 Zvonek elektrický DVOU-TÓNOVÝ 250V, béžová | W-10011 | P.W.U-H Plast-Rol Sp.j. |  | na dotaz
207025 | 5908235905358 | RL-3813 Zvonek bezdrátový napájení 230V, bez kódovacího systému, s tlačítkem, bílá |  | P.W.U-H Plast-Rol Sp.j. |  | ukončený prodej
207026 | 5908235905341 | RL-3917 Zvonek bezdrátový napájení baterie, bez kódovacího systému, s tlačítkem, bílá |  | P.W.U-H Plast-Rol Sp.j. |  | ukončený prodej
207028 | 6902648389964 | RL-3979F Zvonek bezdrátový napájení baterie, s kódovacím systémem, 16 zvuk, s voděod. tl. |  | P.W.U-H Plast-Rol Sp.j. |  | na dotaz
207029 | 5906197307913 | ZN-11 Vidlice plochá, nerozebíratelná, 2P 2,5A/250V bílá, v závěsu | W-10114 | P.W.U-H Plast-Rol Sp.j. |  | ukončená výroba | 750871
207030 | 5906197307920 | ZN-11 Vidlice plochá, nerozebíratelná, 2P 2,5A/250V černá, v závěsu | W-10115 | P.W.U-H Plast-Rol Sp.j. |  | ukončená výroba | 751060
207048 | 5906197308705 | UKO 5-7 Kabelový úchyt kulatý o průměru 5-7 mm, bílá |  | P.W.U-H Plast-Rol Sp.j. |  | ukončený prodej
207050 | 5906197308729 | UKP 6/4 Kabelový úchyt plochý o rozměru 6x4 mm, bílá |  | P.W.U-H Plast-Rol Sp.j. |  | ukončený prodej
207054 | 5906197308453 | OS-1BZ Krytka pro vypínače na stěnu béžová | W-90647 | P.W.U-H Plast-Rol Sp.j. |  | na dotaz
207059 | 5907570003910 | S-2 rozvadeč nástěnný 136x42x65 IP-30 |  | P.W.U-H Plast-Rol Sp.j. |  | na dotaz
207066 | 5906197302895 | DM-1 Zvonek časový elektromechanický, bílá 8V |  | P.W.U-H Plast-Rol Sp.j. |  | na dotaz
207068 | 5906197302840 | DE-1 Zvonek elektrický JEDNO-TÓNOVÝ, béžová 8V |  | P.W.U-H Plast-Rol Sp.j. |  | na dotaz
207069 | 5906197302949 | DE-1 Zvonek elektrický JEDNO-TÓNOVÝ, bílá 8V |  | P.W.U-H Plast-Rol Sp.j. |  | na dotaz
207070 | 5906197302765 | DE-2 Zvonek elektrický DVOU-TÓNOVÝ 8V, béžová | W-10024 | P.W.U-H Plast-Rol Sp.j. |  | na dotaz
207071 | 5906197302680 | DE-2 Zvonek elektrický DVOU-TÓNOVÝ 8V, bílá | W-96790 | P.W.U-H Plast-Rol Sp.j. |  | na dotaz
207072 | 5906197302796 | DM-1 Zvonek časový elektromechanický, béžová 8V |  | P.W.U-H Plast-Rol Sp.j. |  | na dotaz
207073 | 5906197302802 | DM-2Z Zvonek časový elektromechanický zakrytý, béžová 8V |  | P.W.U-H Plast-Rol Sp.j. |  | na dotaz
207074 | 5906197302901 | DM-2Z Zvonek časový elektromechanický zakrytý, bílá 8V |  | P.W.U-H Plast-Rol Sp.j. |  | na dotaz
207075 | 5906197302864 | DZ-1 KOMBO Zvonková sestava: zvonek DM-1+tlačítko zvonku PD-1, béžová 8V |  | P.W.U-H Plast-Rol Sp.j. |  | na dotaz
207076 | 5906197302963 | DZ-1 KOMBO Zvonková sestava: zvonek DM-1+tlačítko zvonku PD-1, bílá 8V |  | P.W.U-H Plast-Rol Sp.j. |  | na dotaz
207077 | 5906197302819 | GM-1 Zvonek elektromechanický GONG, béžová 8V |  | P.W.U-H Plast-Rol Sp.j. |  | na dotaz
207078 | 5906197302918 | GM-1 Zvonek elektromechanický GONG, bílá 8V |  | P.W.U-H Plast-Rol Sp.j. |  | na dotaz
207079 | 5906197302833 | GM-1D Zvonek dvojitý DWUGONG, béžová 8V |  | P.W.U-H Plast-Rol Sp.j. |  | na dotaz
207080 | 5906197302932 | GM-1D Zvonek dvojitý DWUGONG, bílá 8V |  | P.W.U-H Plast-Rol Sp.j. |  | na dotaz
207081 | 5906197302826 | GM-1T Zvonek elektromechanický TURGONG, béžová 8V |  | P.W.U-H Plast-Rol Sp.j. |  | na dotaz
207082 | 5906197302925 | GM-1T Zvonek elektromechanický TURGONG, bílá 8V |  | P.W.U-H Plast-Rol Sp.j. |  | na dotaz
207123 |  | PS-470 / 7,0m Prodlužovací přívod, Čtyřnásobný s uzemněním, 3x1,5 7m, bílý |  | JONEX Sp. z o.o. Sp.k. | 350.36 | na dotaz
207130 |  | PS-670 / 7,0m Prodlužovací přívod, Šestinásobný s uzemněním, 3x1, 7m, bílý |  | JONEX Sp. z o.o. Sp.k. | 240.75 | na dotaz
207133 |  | PS-370 / 10,0m Prodlužovací přívod, Trojnásobný s uzemněním, 3x1, černý 10A | 10A | JONEX Sp. z o.o. Sp.k. |  | na dotaz
207135 |  | PS-570S WS / 3,0m Prodlužovací přívod s vypínačem SCHUKO, 3x1,5 - Černý 16A | 16A | JONEX Sp. z o.o. Sp.k. |  | na dotaz
207138 | 0 | Vypínač mezišňůrový dvoupólový - zlatý, max. 2A, 250V, krytí IP20 |  | Damija | 42.88 | na dotaz
207139 | 8594180409200 | Vypínač mezišňůrový dvoupólový - černý, max. 2A, 250V, krytí IP20 |  | Damija | 38 | na dotaz
207140 | 8594180409194 | Vypínač mezišňůrový dvoupólový - bílý, max. 2A, 250V, krytí IP20 |  | Damija | 38 | na dotaz
207152 |  | Prodlužovací přívod 1,5m 2x0,75, jednonásobný plochý, černý | PS-11/1,5m černý | JONEX Sp. z o.o. Sp.k. |  | na dotaz
207153 |  | Prodlužovací přívod 3,0m 2x0,75, jednonásobný plochý, černý | PS-11/3,0m černý | JONEX Sp. z o.o. Sp.k. |  | na dotaz
207154 |  | Prodlužovací přívod 5,0m 2x0,75, jednonásobný plochý, černý | PS-11/5,0m černý | JONEX Sp. z o.o. Sp.k. |  | na dotaz
207156 | 5907570025189 | PS-11 / 10,0m / bílý - Prodlužovací přívod 2x0,75, jednonásobný plochý | 2,5A | JONEX Sp. z o.o. Sp.k. |  | na dotaz
207157 |  | PS-11 / 10,0m / cerny - Prodlužovací přívod 2x0,75, jednonásobný plochý | 2,5A | JONEX Sp. z o.o. Sp.k. |  | na dotaz
207165 |  | PS-570 / 7,0m Prodlužovací přívod, Pětinásobný s uzemněním, 3x1,5, bílý | 16A | JONEX Sp. z o.o. Sp.k. |  | na dotaz |  | 5.55. | 0.84
207170 |  | PS-370 / 7,0m Prodlužovací přívod, Trojnásobný s uzemněním, 3x1, 7m, bílý |  | JONEX Sp. z o.o. Sp.k. | 240.75 | na dotaz
207209 | 0 | Objímka E27 keramická glazovaná |  | Damija | 0 | na dotaz
207211 |  | PS-570 / 2,0m - Prodlužovací přívod 5x2p+Z, 250V, 3x1mm, 10A, bílá |  | JONEX Sp. z o.o. Sp.k. | 449.4 | na dotaz
207212 |  | PS-470 / 2m - Prodlužovací přívod 4x2p+Z, 250V, 3x1mm, 10A, bílá |  | JONEX Sp. z o.o. Sp.k. | 449.4 | na dotaz
207213 |  | PS-570S WS / 10,0m Prodlužovací přívod s vypínačem SCHUKO, 3x1,5 - Bílý |  | JONEX Sp. z o.o. Sp.k. | 631.4 | na dotaz
207215 |  | Prodlužovací přívod 6x2p+Z, 250V, 3x1,5mm, 16A bílá 7m, s dětskou pojistkou |  | JONEX Sp. z o.o. Sp.k. | 240.75 | na dotaz
207476 | 5907570033825 | Prodlužovací přívod 1x2p+Z, 250V, 3x1,5mm, 16A bílá 10m | PS-170 (3x1,5)/ 10,0m | JONEX Sp. z o.o. Sp.k. |  | na dotaz
207486 |  | PS-670S / 3,0m Prodlužovací přívod SCHUKO, šestinásobný s uzemněním, 3x1,0 bílý |  | JONEX Sp. z o.o. Sp.k. |  | na dotaz
207488 |  | PS-170G/ 10m Prodlužovací přívod, H05RR-F 3x1,5 IP44 černá |  | JONEX Sp. z o.o. Sp.k. |  | na dotaz |  | 5.56. | 3.36
207489 |  | PS-170G/ 20m Prodlužovací přívod, H05RR-F 3x1,5 IP44 černá |  | JONEX Sp. z o.o. Sp.k. | 401.25 | na dotaz
207490 |  | PS-170G/ 30m Prodlužovací přívod, H05RR-F 3x1,5 IP44 černá |  | JONEX Sp. z o.o. Sp.k. | 545.7 | na dotaz
207491 |  | PS-170G/ 50m Prodlužovací přívod, H05RR-F 3x1,5 IP44 černá |  | JONEX Sp. z o.o. Sp.k. |  | na dotaz |  | 5.57. | 8.4
207498 |  | PS-170G/ 15m Prodlužovací přívod, H05RR-F 3x1,5 IP44 černá |  | JONEX Sp. z o.o. Sp.k. | 240.75 | na dotaz
207505 | 5906197305193 | WT-30 PL Vidlice přímá, černá, v závěsu |  | P.W.U-H Plast-Rol Sp.j. |  | ukončený prodej | 20500568
207506 | 5906197309924 | WS-2P Spínač síťový, průběžný, 2-pólový, 2,5A/250V,hnědá |  | P.W.U-H Plast-Rol Sp.j. |  | na dotaz
207507 |  | PS-670S / 5,0m Prodlužovací přívod SCHUKO, šestinásobný s uzemněním, 3x1,0 bílý |  | JONEX Sp. z o.o. Sp.k. |  | na dotaz
207517 |  | Prodlužovací přívod 3x2p+Z, 250V, 3x1mm, 10A bílá 7m | PS-370 / 7,0m | JONEX Sp. z o.o. Sp.k. |  | na dotaz |  | 5.55. | 0.84
207518 |  | Prodlužovací přívod 5x2p+Z, 250V, 3x1mm, 10A bílá 7m | PS-570 / 7,0m | JONEX Sp. z o.o. Sp.k. |  | na dotaz |  | 5.56. | 3.36
207519 |  | Prodlužovací přívod 3x2p+Z, 250V, 3x1mm, 10A bílá 8m | PS-370 / 8,0m | JONEX Sp. z o.o. Sp.k. |  | na dotaz |  | 5.55. | 0.84
207520 |  | Prodlužovací přívod 3x2p+Z, 250V, 3x1mm, 10A s vypínačem bílá 8m | PS-370WS / 8,0m | JONEX Sp. z o.o. Sp.k. |  | na dotaz |  | 5.55. | 0.84
207521 |  | Prodlužovací přívod 4x2p+Z, 250V, 3x1mm, 10A bílá 8m | PS-470 / 8,0m | JONEX Sp. z o.o. Sp.k. |  | na dotaz |  | 5.56. | 3.36
207523 |  | Prodlužovací přívod 5x2p+Z, 250V, 3x1mm, 10A černá 5m | PS-570 / 5,0m černá | JONEX Sp. z o.o. Sp.k. |  | na dotaz
208001 | 5902273402312 | Prodlužovací buben H05RR-F 3x1,5 30m, HEAVY LINE, kovový, pevný střed, IP-44 | PB-HEAVY/D/30M/3X1,5/H05RR/ČERNÝ | P.W.U-H Plast-Rol Sp.j. |  | ukončená výroba
208002 | 5902273402350 | Prodlužovací buben H05RR-F 3x2,5 30m, HEAVY LINE, kovový, pevný střed, IP-44 | PB-HEAVY/D/30M/3X2,5/H05RR/ČERNÝ | P.W.U-H Plast-Rol Sp.j. |  | ukončená výroba | 208259
208003 | 5902273400943 | Prodlužovací buben H05RR-F 3x1,5 40m, HEAVY LINE, kovový, pevný střed, IP-44 | PB-HEAVY/D/40M/3X1,5/H05RR/ČERNÝ | P.W.U-H Plast-Rol Sp.j. |  | ukončená výroba | 208260
208004 | 5902273400967 | Prodlužovací buben H05RR-F 3x2,5 40m, HEAVY LINE, kovový, pevný střed, IP-44 | PB-HEAVY/D/40M/3X2,5/H05RR/ČERNÝ | P.W.U-H Plast-Rol Sp.j. |  | ukončená výroba | 208261
208005 | 5902273400950 | Prodlužovací buben H05RR-F 3x1,5 50m, HEAVY LINE, kovový, pevný střed, IP-44 | PB-HEAVY/D/50M/3X1,5/H05RR/ČERNÝ | P.W.U-H Plast-Rol Sp.j. |  | ukončená výroba | 208262
208006 | 5902273400974 | Prodlužovací buben H05RR-F 3x2,5 50m, HEAVY LINE, kovový, pevný střed, IP-44 | PB-HEAVY/D/50M/3X2,5/H05RR/ČERNÝ | P.W.U-H Plast-Rol Sp.j. |  | ukončená výroba | 208263
208007 | 5902273402329 | Prodlužovací buben H05RR-F 3x1,5 30m, HEAVY LINE, kovový, pevný střed, IP-44 | PB-HEAVY/D/30M/3X1,5/H05RR/ČERVENÝ | P.W.U-H Plast-Rol Sp.j. |  | ukončená výroba | 208264
208008 | 5902273402367 | Prodlužovací buben H05RR-F 3x2,5 30m, HEAVY LINE, kovový, pevný střed, IP-44 | PB-HEAVY/D/30M/3X2,5/H05RR/ČERVENÝ | P.W.U-H Plast-Rol Sp.j. |  | ukončená výroba | 208265
208009 | 5902273400981 | Prodlužovací buben H05RR-F 3x1,5 40m, HEAVY LINE, kovový, pevný střed, IP-44 | PB-HEAVY/D/40M/3X1,5/H05RR/ČERVENÝ | P.W.U-H Plast-Rol Sp.j. |  | ukončená výroba | 208266
208010 | 5902273401001 | Prodlužovací buben H05RR-F 3x2,5 40m, HEAVY LINE, kovový, pevný střed, IP-44 | PB-HEAVY/D/40M/3X2,5/H05RR/ČERVENÝ | P.W.U-H Plast-Rol Sp.j. |  | ukončená výroba | 208267
208011 | 5902273400998 | Prodlužovací buben H05RR-F 3x1,5 50m, HEAVY LINE, kovový, pevný střed, IP-44 | PB-HEAVY/D/50M/3X1,5/H05RR/ČERVENÝ | P.W.U-H Plast-Rol Sp.j. |  | ukončená výroba | 208268
208012 | 5902273401018 | Prodlužovací buben H05RR-F 3x2,5 50m, HEAVY LINE, kovový, pevný střed, IP-44 | PB-HEAVY/D/50M/3X2,5/H05RR/ČERVENÝ | P.W.U-H Plast-Rol Sp.j. |  | ukončená výroba | 208269
208013 | 5902273402336 | Prodlužovací buben H07BQ-F 3x1,5 30m, HEAVY LINE, kovový, pevný střed, IP-44 | PB-HEAVY/D/30M/3X1,5/H07BQ/MODRÝ | P.W.U-H Plast-Rol Sp.j. |  | ukončená výroba | 208270
208014 | 5902273402374 | Prodlužovací buben H07BQ-F 3x2,5 30m, HEAVY LINE, kovový, pevný střed, IP-44 | PB-HEAVY/D/30M/3X2,5/H07BQ/MODRÝ | P.W.U-H Plast-Rol Sp.j. |  | ukončená výroba | 208271
208015 | 5902273401063 | Prodlužovací buben H07BQ-F 3x1,5 40m, HEAVY LINE, kovový, pevný střed, IP-44 | PB-HEAVY/D/40M/3X1,5/H07BQ/MODRÝ | P.W.U-H Plast-Rol Sp.j. |  | ukončená výroba | 208272
208016 | 5902273401087 | Prodlužovací buben H07BQ-F 3x2,5 40m, HEAVY LINE, kovový, pevný střed, IP-44 | PB-HEAVY/D/40M/3X2,5/H07BQ/MODRÝ | P.W.U-H Plast-Rol Sp.j. |  | ukončená výroba | 208273
208017 | 5902273401070 | Prodlužovací buben H07BQ-F 3x1,5 50m, HEAVY LINE, kovový, pevný střed, IP-44 | PB-HEAVY/D/50M/3X1,5/H07BQ/MODRÝ | P.W.U-H Plast-Rol Sp.j. |  | ukončená výroba | 208274
208018 | 5902273401094 | Prodlužovací buben H07BQ-F 3x2,5 50m, HEAVY LINE, kovový, pevný střed, IP-44 | PB-HEAVY/D/50M/3X2,5/H07BQ/MODRÝ | P.W.U-H Plast-Rol Sp.j. |  | ukončená výroba | 208275
208019 | 5902273402343 | Prodlužovací buben H07RN-F 3x1,5 30m, HEAVY LINE, kovový, pevný střed, IP-44 | PB-HEAVY/D/30M/3X1,5/H07RN/ŽLUTÝ | P.W.U-H Plast-Rol Sp.j. |  | ukončená výroba | 208276
208021 | 5902273401025 | Prodlužovací buben H07RN-F 3x1,5 40m, HEAVY LINE, kovový, pevný střed, IP-44 | PB-HEAVY/D/40M/3X1,5/H07RN/ŽLUTÝ | P.W.U-H Plast-Rol Sp.j. |  | ukončená výroba | 208278
208022 | 5902273401049 | Prodlužovací buben H07RN-F 3x2,5 40m, HEAVY LINE, kovový, pevný střed, IP-44 | PB-HEAVY/D/40M/3X2,5/H07RN/ŽLUTÝ | P.W.U-H Plast-Rol Sp.j. |  | ukončená výroba | 208279
208023 | 5902273401032 | Prodlužovací buben H07RN-F 3x1,5 50m, HEAVY LINE, kovový, pevný střed, IP-44 | PB-HEAVY/D/50M/3X1,5/H07RN/ŽLUTÝ | P.W.U-H Plast-Rol Sp.j. |  | ukončená výroba | 208280
208047 | 5902273403203 | Prodlužovací přívod trojnásobný 3x2p, 10A, 1,5m | W-97471 | P.W.U-H Plast-Rol Sp.j. | 111.47 | na dotaz
208048 | 5902273403210 | Prodlužovací přívod trojnásobný 3x2p, 10A, 3m | W-97472 | P.W.U-H Plast-Rol Sp.j. | 150.6 | na dotaz
208049 | 5902273403227 | Prodlužovací přívod trojnásobný 3x2p, 10A, 5m | W-97473 | P.W.U-H Plast-Rol Sp.j. | 206 | na dotaz
208050 | 5902273403234 | Prodlužovací přívod trojnásobný s uzeměním 3x2p+Z, 10A, 1,5m | W-97474 | P.W.U-H Plast-Rol Sp.j. | 152.2 | na dotaz
208051 | 5902273403241 | Prodlužovací přívod trojnásobný s uzeměním 3x2p+Z, 10A, 3m | W-97475 | P.W.U-H Plast-Rol Sp.j. | 209.61 | na dotaz
208052 | 5902273403258 | Prodlužovací přívod trojnásobný s uzeměním 3x2p+Z, 10A, 5m | W-97476 | P.W.U-H Plast-Rol Sp.j. | 285.59 | na dotaz
208053 | 5902273403401 | Prodlužovací přívod trojnásobný s uzeměním 3x2p+Z s vypínačem, 10A, 1,5m | W-97491 | P.W.U-H Plast-Rol Sp.j. | 205.4 | na dotaz
208054 | 5902273403388 | Prodlužovací přívod trojnásobný s uzeměním 3x2p+Z s vypínačem, 10A, 3m | W-97489 | P.W.U-H Plast-Rol Sp.j. | 241.49 | na dotaz
208055 | 5902273403395 | Prodlužovací přívod trojnásobný s uzeměním 3x2p+Z s vypínačem, 10A, 5m | W-97490 | P.W.U-H Plast-Rol Sp.j. | 362.19 | na dotaz
208056 | 5902273403265 | Prodlužovací přívod čtyřnásobný 4x2p, 10A, 1,5m | W-97477 | P.W.U-H Plast-Rol Sp.j. | 132.29 | na dotaz
208057 | 5902273403272 | Prodlužovací přívod čtyřnásobný 4x2p, 10A, 3m | W-97478 | P.W.U-H Plast-Rol Sp.j. | 178.48 | na dotaz
208058 | 5902273403289 | Prodlužovací přívod čtyřnásobný 4x2p, 10A, 5m | W-97479 | P.W.U-H Plast-Rol Sp.j. | 238.48 | na dotaz
208059 | 5902273403296 | Prodlužovací přívod čtyřnásobný s uzeměním 4x2p+Z, 10A, 1,5m | W-97480 | P.W.U-H Plast-Rol Sp.j. | 183.19 | na dotaz
208060 | 5902273403302 | Prodlužovací přívod čtyřnásobný s uzeměním 4x2p+Z, 10A, 3m | W-97481 | P.W.U-H Plast-Rol Sp.j. | 246.76 | na dotaz
208061 | 5902273403319 | Prodlužovací přívod čtyřnásobný s uzeměním 4x2p+Z, 10A, 5m | W-97482 | P.W.U-H Plast-Rol Sp.j. | 330.9 | na dotaz
208062 | 5902273403418 | Prodlužovací přívod čtyřnásobný s uzeměním 4x2p+Z, 10A, 1,5m s vypínačem | W-97492 | P.W.U-H Plast-Rol Sp.j. | 246.82 | na dotaz
208063 | 5902273403425 | Prodlužovací přívod čtyřnásobný s uzeměním 4x2p+Z, 10A, 3m s vypínačem | W-97493 | P.W.U-H Plast-Rol Sp.j. | 303.46 | na dotaz
208064 | 5902273403432 | Prodlužovací přívod čtyřnásobný s uzeměním 4x2p+Z, 10A, 5m s vypínačem | W-97494 | P.W.U-H Plast-Rol Sp.j. | 389.91 | na dotaz
208065 | 5902273403326 | Prodlužovací přívod pětinásobný 5x2p, 10A, 1,5m | W-97483 | P.W.U-H Plast-Rol Sp.j. | 156.73 | na dotaz
208066 | 5902273403333 | Prodlužovací přívod pětinásobný 5x2p, 10A, 3m | W-97484 | P.W.U-H Plast-Rol Sp.j. | 199.45 | na dotaz
208067 | 5902273403340 | Prodlužovací přívod pětinásobný 5x2p, 10A, 5m | W-97485 | P.W.U-H Plast-Rol Sp.j. | 259.06 | na dotaz
208068 | 5902273403357 | Prodlužovací přívod pětinásobný s uzeměním 5x2p+Z, 10A, 1,5m | W-97486 | P.W.U-H Plast-Rol Sp.j. | 214.44 | na dotaz
208069 | 5902273403364 | Prodlužovací přívod pětinásobný s uzeměním 5x2p+Z, 10A, 3m | W-97487 | P.W.U-H Plast-Rol Sp.j. | 273.36 | na dotaz
208070 | 5902273403371 | Prodlužovací přívod pětinásobný s uzeměním 5x2p+Z, 10A, 5m | W-97488 | P.W.U-H Plast-Rol Sp.j. | 356.23 | na dotaz
208071 | 5902273403449 | Prodlužovací přívod pětinásobný s uzeměním 5x2p+Z, 10A, 1,5m s vypínačem | W-97495 | P.W.U-H Plast-Rol Sp.j. | 256.09 | na dotaz
208072 | 5902273403456 | Prodlužovací přívod pětinásobný s uzeměním 5x2p+Z, 10A, 3m s vypínačem | W-97496 | P.W.U-H Plast-Rol Sp.j. | 316.03 | na dotaz
208073 | 5902273403463 | Prodlužovací přívod pětinásobný s uzeměním 5x2p+Z, 10A, 5m s vypínačem | W-97497 | P.W.U-H Plast-Rol Sp.j. | 397.99 | na dotaz
208074 | 5906197309719 | Řadová svorkovnice "čokoláda" 2,5mm2 ,12-násobná 250V termoplast | W-97750 | P.W.U-H Plast-Rol Sp.j. | 25.47 | na dotaz
208075 | 5906197309726 | Řadová svorkovnice "čokoláda" 4mm2 ,12-násobná 250V termoplast | W-97751 | P.W.U-H Plast-Rol Sp.j. | 31.62 | na dotaz
208076 | 5906197309733 | Řadová svorkovnice "čokoláda" 6mm2 ,12-násobná 250V termoplast | W-97752 | P.W.U-H Plast-Rol Sp.j. | 40.02 | na dotaz
208077 | 5906197309740 | Řadová svorkovnice "čokoláda" 10mm2 ,12-násobná 250V termoplast | W-97748 | P.W.U-H Plast-Rol Sp.j. | 49.82 | na dotaz
208078 | 5906197309757 | Řadová svorkovnice "čokoláda" 16mm2 ,12-násobná 250V termoplast | W-97749 | P.W.U-H Plast-Rol Sp.j. | 63.05 | na dotaz
208079 | 5902273405092 | Adaptér - pro 2 kulaté vidlice Euro 2x2P+Z, 16A, 250V, IP44 | W-97745 | P.W.U-H Plast-Rol Sp.j. | 179.65 | na dotaz
208195 | 5902273403746 | Downlight PKN přisazený hranatý 24W, 1800lm, 4000K, 120*, IP22, bílá |  | P.W.U-H Plast-Rol Sp.j. |  | na dotaz
208211 | 5907522072315 | Vypínač schodišťový bílý | T-10199 | P.W.U-H Plast-Rol Sp.j. | 42.54 | na dotaz
208212 | 5907522070762 | Vypínač 1-pólový, 2 spínače, schodišťový bílý | T-10759 | P.W.U-H Plast-Rol Sp.j. | 136.2 | na dotaz
208213 | 5907522007768 | Zásuvka jednuduchá bílá | T-11479 | P.W.U-H Plast-Rol Sp.j. | 34.2 | na dotaz
208214 | 5907522072469 | Vypínač 1-pólový | T-10201 | P.W.U-H Plast-Rol Sp.j. | 36.54 | na dotaz
208215 | 5907522076016 | Zásuvka počítačová bílá | T-11712 | P.W.U-H Plast-Rol Sp.j. | 130.2 | na dotaz
208216 | 5907522074067 | TV zásuvka bílá propojovací | T-11800 | P.W.U-H Plast-Rol Sp.j. | 177.24 | na dotaz
208217 | 5907522074012 | TV zásuvka bílá koncová | T-11710 | P.W.U-H Plast-Rol Sp.j. | 153.78 | na dotaz
208218 | 5907522008062 | Rámeček dvojitý bílý | T-11282 | P.W.U-H Plast-Rol Sp.j. | 12.24 | na dotaz
208219 | 5907522008215 | Rámeček trojitý bílý | T-11283 | P.W.U-H Plast-Rol Sp.j. | 17.64 | na dotaz
208220 | 5907522041472 | Rámeček 5-násobný bílý | T-96848 | P.W.U-H Plast-Rol Sp.j. | 38.82 | na dotaz
208221 | 5907522007911 | Rámeček jednoduchý bílý | T-11281 | P.W.U-H Plast-Rol Sp.j. | 8.1 | na dotaz
255106 | 5905963255106 | EXPO SYSTEM LED báze stropní přisazená černá |  | LENA Lighting | 785 | na dotaz
314667 |  | PLANO LED 595mm 3900lm 840 IP40/20 IIkl. PS Bílé (37W) LENA DRIVER |  | LENA Lighting | 1525 | na dotaz
350375 |  | Dekorační PILLAR LED 2x9W 2x600lm 4000K 30st. šedá |  | LENA Lighting | 8353 | na dotaz
374142 | 5905963374142 | TORES LED 1500MM 7200LM IP65 840 (60W) |  | LENA Lighting | 2197 | na dotaz
374159 | 5905963374159 | TORES LED 1200MM 4800LM IP65 840 (40W) |  | LENA Lighting | 1665 | na dotaz
500001 | 5902641621543 | Reflektor LED 10W IP65 4000K 840lm šedý | BPZ 220 /10 RL-FG01A | Elektro ALICA s.r.o |  | ukončený prodej
500002 |  | Reflektor LED 20W IP65 4000K 1680lm šedý | BPZ 220 /20 RL-FG02A | Elektro ALICA s.r.o |  | ukončený prodej
500003 |  | Reflektor LED 30W IP65 4000K 2520lm šedý | BPZ 220 /10 RL-FG03A | Elektro ALICA s.r.o |  | ukončený prodej
500004 | 5902641621635 | Reflektor LED 50W IP65 4000K 4200lm šedý | BPZ 220 /50 RL-FG04A | Elektro ALICA s.r.o |  | ukončený prodej
500005 | 5902641621758 | Podlinka LINEAR 60cm 20W 4000K IP44 1840lm |  | Elektro ALICA s.r.o |  | ukončený prodej
500006 | 5902641621819 | Podlinka LINEAR 120cm 40W 4000K IP44 3680lm |  | Elektro ALICA s.r.o |  | ukončený prodej
500011 | 5902641621666 | Prachotěsné Linear 20W, 1840lm, 4000K, IP65 60cm | LINEAR-20W-4000K-IP65 | Elektro ALICA s.r.o |  | na dotaz
500012 | 5902641621697 | Prachotěsné Linear 40W, 3680lm, 4000K, IP65 120cm | LINEAR-40W-4000K-IP65 | Elektro ALICA s.r.o |  | ukončený prodej
550287 |  | NOUZ. OSVĚTLENÍ DOT CSC 1W 140lm 2h M |  | LENA Lighting | 2319 | na dotaz
551772 |  | CORONA ROAD LED EVO 14300lm 740 RM3 IP66 třída II SP10kV 122W |  | LENA Lighting | 18056 | na dotaz
555190 |  | Přisazené CORIA 50W 5050lm 4000K 600mm tř.I IP44 bílá OPAL 840 |  | LENA Lighting | 15032 | na dotaz
555275 |  | Závěsné CORIA 100W 11050lm 4000K 900mm tř.I IP20 bílá OPÁL 840 |  | LENA Lighting | 29861.27 | na dotaz
556722 |  | Závěs CORIA sada 3x 150 bílá |  | LENA Lighting | 1500 | na dotaz
559327 | 5905963559327 | QUEST PLUS LED L ASW 20300lm I kl. IP66 840 SP10kV (144W) šedý Reflektor |  | LENA Lighting | 9180.75 | na dotaz
600331 | 5901867198273 | Svítidlo nouzové SAHER-3 LED DUO, 3W, 300lm, AC220-240V, 50-60Hz, IP65, 3H, 6400 K, 2 prac |  | GTV POLAND Sp. z o.o. Sp.k |  | ukončený prodej | náhrada - I41628
600331 | 5901867198273 | Svítidlo nouzové SAHER-3 LED DUO, 3W, 300lm, AC220-240V, 50-60Hz, IP65, 3H, 6400 K, 2 prac | LD-SAHER3-DUO | GTV POLAND Sp. z o.o. Sp.k |  | ukončená výroba | 107277
628160 | 5905963628160 | COMPACT LED EVO N 6750lm OPAL I kl IP20 620x620 840 (60W) |  | LENA Lighting | 4778 | na dotaz
636233 | 5905963636233 | FORTAN LED EVO 645mm 3000lm PRM MAT IP44 840 (28W) |  | LENA Lighting | 3314 | na dotaz
636257 | 5905963636257 | FORTAN LED EVO 1210mm 4200lm PRM MAT IP44 840 (37W) |  | LENA Lighting | 4494 | na dotaz
636271 | 5905963636271 | FORTAN LED EVO 1210mm 5050lm PRM MAT IP44 840 (48W) |  | LENA Lighting | 4217 | na dotaz
638541 | 5905963638541 | FORTAN LED EVO 1485MM 7400LM PRM MAT IP44 840 (56W) |  | LENA Lighting | 6405 | na dotaz
750332 | 5901752486003 | Baterie LED - zelená noční lampa na provázku 55x16x6,5cm |  | ORNO - POLSKA Sp. z o.o. |  | ukončená výroba | 751084
750333 | 5901752486010 | Baterie LED - růžová noční lampa na provázku 55x16x6,5cm | OR-LA-1407/P | ORNO - POLSKA Sp. z o.o. |  | ukončená výroba | 751056
750334 | 5901752485990 | Baterie LED - modrá noční lampa na provázku 55x16x6,5cm | OR-LA-1407/T | ORNO - POLSKA Sp. z o.o. |  | ukončená výroba | 751083
751078 | 8414419220126 | Ochranný kabelový průchod Cablefix 8x7mm bilý | 2201-2 | TIMEX-Elektro sp z o.o. sp.k. |  | na dotaz |  | - | -
751079 | 8414419321021 | Rohy pro připojení mezi kabelovými průchodkami Cablefix 2201 bílá | 3210-2 | TIMEX-Elektro sp z o.o. sp.k. |  | na dotaz
905551 | 5905963905551 | COMPACT LED EVO N 3850LM PLX II KL IP20 1200X250 840 (32W) |  | LENA Lighting | 3033 | na dotaz
905858 | 5905963905858 | COMPACT LED EVO N 6800LM PLX I KL. IP20 1200X250 840 (58W) |  | LENA Lighting | 4719 | na dotaz
906503 | 5905963906503 | TYTAN LED 1150mm 4200lm IP66 830 29W |  | LENA Lighting | 2979.75 | na dotaz
950544 | 5905963950544 | RONDO LED 920lm 840 IP44 I kl. PRM bílá (7W)235x100mm DOB |  | LENA Lighting |  | ukončená výroba
950551 | 5905963950551 | RONDO LED 880lm 840 IP44 I kl. OPAL bílá (7W)235x100mm DOB |  | LENA Lighting |  | ukončená výroba
950568 | 5905963950568 | LUNA LED 920 lm 840 IP44 I kl. PRM bílý 240x85 7W |  | LENA Lighting |  | ukončená výroba |  | dle dodavatele | 2
950575 | 5905963950575 | LUNA LED 880 lm 840 IP44 I kl. OPAL bílý 240x85 7W |  | LENA Lighting |  | ukončená výroba |  | dle dodavatele | 2
950599 | 5905963950599 | ELIPTIC LED 860lm 840 IP44 I kl. PRM bílá (7W)290x185x88mm DOB |  | LENA Lighting |  | ukončená výroba
950605 | 5905963950605 | ELIPTIC LED 630lm 840 IP44 I kl. OPAL bílá (7W)290x185x88mm DOB |  | LENA Lighting |  | ukončená výroba
5808235 | 8594180401136 | Objímka kov s vypínačem zlatá |  | Damija | 251.4 | na dotaz
5808241 | 8594180401150 | Objímka kov s vypínačem patina vintage |  | Damija | 270 | na dotaz
5808242 | 8594180401167 | Objímka kov s vypínačem starostříbrná |  | Damija | 270 | na dotaz
5967780 | 8594180403451 | Objímka retro s vypínačem bronz |  | Damija | 321.85 | na dotaz
5967789 | 8594180403468 | Objímka bakelit černá s vypínačem |  | Damija | 223 | na dotaz
6312095 | 0 | Průchodka kabelu se svorníkem kovová čepička M10x1 stará mosaz |  | Damija | 0 | na dotaz
6312096 | 0 | Průchodka kabelu se svorníkem kovová čepička M10x1 starostříbrná |  | Damija | 0 | na dotaz
8000143 | 9010111004096 | Adheseal white (0100) ¦ 290 ml cartridge |  | Galaxy Profiles |  | ukončená výroba
8000161 | 9010111004041 | Moulding Tape Double-sided adhesive tape (PU foam) 6 mm x 0.8 mm ¦ 10 m / roll |  | Galaxy Profiles |  | ukončená výroba
8000162 | 9010111004058 | Moulding Tape Double-sided adhesive tape (PU foam) 12 mm x 0.8 mm ¦ 10 m / roll |  | Galaxy Profiles |  | ukončená výroba
8000165 | 9010111004065 | Moulding Tape Double-sided adhesive tape (PU foam) 25 mm x 0.8 mm ¦ 10 m / roll |  | Galaxy Profiles |  | ukončená výroba
8000166 | 9010111004027 | Clear Transfer Adhesive double adhesive tape 25 m / roll |  | Galaxy Profiles |  | ukončená výroba
8001270 | 9010111003983 | Seal and Bond Remover 500 ml (Aerosol) |  | Galaxy Profiles |  | ukončená výroba
8001274 | 9010111004119 | Seal Fluid ¦ 500 ml spray bottle |  | Galaxy Profiles |  | ukončená výroba
8001381 | 9010111004089 | Easy Seal XS transparent (6090) ¦ 310 ml cartridge |  | Galaxy Profiles |  | ukončená výroba
8001430 | 9010111004102 | Adheseal black (0000) ¦ 290 ml cartridge |  | Galaxy Profiles |  | ukončená výroba
8001440 | 9010111004126 | Electro Seal 3 x 15 ml tubes / pack |  | Galaxy Profiles |  | ukončená výroba
8001450 | 9010111003990 | Powerbond XS 330 white (0100) ¦ 290 ml cartridge |  | Galaxy Profiles |  | ukončená výroba
8001451 | 9010111004003 | Powerbond XS 330 black (0000) ¦ 290 ml cartridge |  | Galaxy Profiles |  | ukončená výroba
8001490 | 9010111004072 | Easy Grip Gun ¦ Cartridges up to 310 ml |  | Galaxy Profiles |  | ukončená výroba
8001536 | 9010111004010 | Unifix 300 s white (0100) ¦ 50 ml double cartridge |  | Galaxy Profiles |  | ukončená výroba
8102010 | 9010111004195 | PN20 LED CONSTRUCTION profile 200 cm, high, LED Stripes max. 20 mm |  | Galaxy Profiles |  | ukončená výroba
8408001 | 9010111002573 | PO4 LED installation profile 200cm, LED strips max. 21 mm |  | Galaxy Profiles |  | ukončená výroba
8600057 | 9010111004249 | Cover C26 opal / satined 200 cm for profile PN20/PN21 |  | Galaxy Profiles |  | ukončená výroba
8600058 | 9010111004256 | Cover C26 opal / satined 600 cm for profile PN20/PN21 |  | Galaxy Profiles |  | ukončená výroba
9000414 | 5907522019723 | WNT-1S spínač jednopólový, řazení 1 - 10A/250V IP44 béžová | WNT-1S béžová | Abex Sp. z o. o. |  | na dotaz
9000423 | 5907522013417 | NT-16S zásuvka jednonásobná 2p+Z 16A/250V s víčkem IP44 béžová | NT-16S béžová | Abex Sp. z o. o. |  | na dotaz
9000424 | 5907522013714 | NT-6S zásuvka dvojnásobná 2x2p+Z 16A/250V s víčkem IP44 béžová | NT-6S béžová | Abex Sp. z o. o. |  | na dotaz
9000425 | 5907522019624 | NT-16SL zásuvka jednonásobná 2p+Z 16A/250V s kouřovým víčkem IP44 béžová | NT-16SL béžová | Abex Sp. z o. o. |  | na dotaz
9000426 | 5907522019679 | NT-6SL zásuvka dvojnásobná 2x2p+Z 16A/250V s kouřovým víčkem IP44 béžová | NT-6SL béžová | Abex Sp. z o. o. |  | na dotaz
10120000 | 5907736501205 | TDZ-2CF - Adaptér - pro 2 kulaté vidlice bílá |  | IRNA Sp. z o.o. |  | ukončená výroba
10120200 | 4008297282082 | 2CF duewi Adapter - pro 2 kulate vidlice |  | IRNA Sp. z o.o. | 240.75 | na dotaz
10121010 | 8595031506086 | RW-2-1 - Adaptér - pro 2 kulaté a 1 plochou vidlici Euro bílá | RW-2-1 | IRNA Sp. z o.o. | 47 | doprodej | 750934
10121020 | 5907736500024 | RW-2-1 černá Adaptér - pro 2 kulaté a 1 plochou vidlici Euro | RW-2-1 | IRNA Sp. z o.o. | 49 | ukončený prodej | 750932
10121200 |  | RW-2-1 balené Adaptér - pro 2 kulaté a 1 plochou vidlici Euro |  | IRNA Sp. z o.o. | 56.29 | doprodej zásob na skladě
10130000 | 5907522117603 | RW-3 - Adaptér - pro 3 kulaté vidlice bílá | RW-3 | IRNA Sp. z o.o. | 49 | ukončený prodej
10130100 |  | RW-3 balené Adaptér - pro 3 kulaté vidlice |  | IRNA Sp. z o.o. |  | ukončený prodej | 750934
10130200 | 4008297282075 | RW-3 duewi Adapter - pro 3 kulaté vidlice |  | IRNA Sp. z o.o. | 240.75 | na dotaz
10140000 | 5907736505081 | RW-4 - Adaptér - pro 3 kulaté vidlice bílá | RW-4 | IRNA Sp. z o.o. |  | ukončený prodej | 20500461
10140200 | 4008297256120 | RW-4 duewi Adaptér - pro 3 kulaté vidlice |  | IRNA Sp. z o.o. | 240.75 | na dotaz
10210010 | 5907736500758 | GP-1 - Spojovací zásuvka bílá | GP-1 | IRNA Sp. z o.o. |  | ukončený prodej | 20500106
10210020 | 5907736504145 | GP-1 - Spojovací zásuvka černá | GP-1 | IRNA Sp. z o.o. |  | ukončený prodej | 20500107
10310000 | 5907736500772 | W-1 - Vidlice s bočním vývodem a uchem bílá | W-1 | IRNA Sp. z o.o. | 101 | doprodej | 751055
10310200 |  | W-1 duewi Vidlice s bočním vývodem a uchem |  | IRNA Sp. z o.o. | 240.75 | na dotaz
10350010 | 5907736504022 | W-5 - Vidlice s bočním vývodem, úhlově nastavitelná bílá | W-5 | IRNA Sp. z o.o. |  | ukončený prodej
10350020 | 5907736504046 | W-5 - Vidlice s bočním vývodem, úhlově nastavitelná černá | W-5 | IRNA Sp. z o.o. |  | ukončený prodej
10400001 | 4954183542023 | S-11 SS-S + 2 náhradní čepele |  | KDS JAPAN | 196.33 | na dotaz
10400003 | 4954183542047 | S-13 Coat-S + 2 náhradní čepele |  | KDS JAPAN | 194.01 | na dotaz
10400004 | 4954183542108 | S-14 Safety-S+ 2 náhradní čepele |  | KDS JAPAN | 223.63 | na dotaz
10400005 | 4954183553692 | S-18 Metal-S + 1 náhradní čepel |  | KDS JAPAN | 223.63 | na dotaz
10400006 | 4954183555061 | D-12 Design Knife + 16 náhradních čepelí |  | KDS JAPAN | 223.63 | na dotaz
10400007 | 4954183542238 | L-15 Screw-L + 2 náhradní čepele |  | KDS JAPAN | 240.75 | na dotaz
10400008 | 4954183542269 | L-16 Master-Pro + 2 náhradní čepele |  | KDS JAPAN | 442.11 | na dotaz
10400009 | 4954183548964 | L-17 Cartridge-8 + 8 náhradních čepelí |  | KDS JAPAN | 529.4 | na dotaz
10400010 | 4954183554057 | L-18 Auto-L + 2 náhradní čepele |  | KDS JAPAN | 223.63 | na dotaz
10400011 |  | L-18VP Auto-L bez náhradních čepelí - ekonomické balení |  | KDS JAPAN | 223.63 | na dotaz
10400012 |  | L-19 Twist-L + 2 náhradní čepele |  | KDS JAPAN | 223.63 | na dotaz
10400013 |  | L-19VP Twist-L bez náhradnícj čepelí - ekonomické balení |  | KDS JAPAN | 223.63 | na dotaz
10400014 |  | L-11 Safety -L + 2 náhradní čepele |  | KDS JAPAN | 184.88 | na dotaz
10400015 |  | LC-405 Vinyl Bag Safety -L + 1 náhradní čepel |  | KDS JAPAN | 223.63 | na dotaz
10400016 |  | LC-405 Bulk Safety -L + 1 náhradní čepel |  | KDS JAPAN | 223.63 | na dotaz
10400017 |  | L-21 AutoAce |  | KDS JAPAN | 195.17 | na dotaz
10400020 |  | L-24 Auto Lock |  | KDS JAPAN | 175.74 | na dotaz
10400021 |  | L-25 Twist Lock |  | KDS JAPAN | 183.72 | na dotaz
10400022 |  | L-26 Auto Lock |  | KDS JAPAN | 223.63 | na dotaz
10400023 |  | L-27 Twist Lock |  | KDS JAPAN | 223.63 | na dotaz
10400024 |  | L-22T GripFit AutoLock-L, fluorescentní rukojeť |  | KDS JAPAN | 193 | na dotaz
10400025 |  | L-23T GripFit TwistLock-L, fluorescentní rukojeť |  | KDS JAPAN | 200.97 | na dotaz
10400026 |  | G-11 Safety-G + 2 nahradní čepele |  | KDS JAPAN | 173.42 | na dotaz
10400027 |  | G-14 Cartridge-6 + 6 nahradních čepelí |  | KDS JAPAN | 529.4 | na dotaz
10400028 |  | G-15 GripFit AutoLock-G |  | KDS JAPAN | 172.26 | na dotaz
10400029 |  | G-16 GripFit TwistLock-G |  | KDS JAPAN | 172.26 | na dotaz
10400030 | 4954183542245 | H-11 Job Boss |  | KDS JAPAN | 313.49 | na dotaz
10400031 | 4954183561345 | H-12 Job Boss Pro |  | KDS JAPAN | 240.75 | na dotaz
10400032 | 4954183519728 | H-13 Job Boss Soft Grip |  | KDS JAPAN | 243.46 | na dotaz
10400033 | 4954183561284 | H-14 Job Boss Metal |  | KDS JAPAN | 335.39 | na dotaz
10400034 |  | T-11 Three-way cutter + 1 náhradní čepel |  | KDS JAPAN | 597.11 | na dotaz
10400035 |  | P-11 P-cutter + 3 náhradní čepele |  | KDS JAPAN | 186.04 | na dotaz
10400036 |  | HK-11 Twist-L |  | KDS JAPAN | 223.63 | na dotaz
10400037 |  | SB-10SH 10 čepelí v plastovém pouzdře pro S-11 |  | KDS JAPAN | 223.63 | na dotaz
10400038 | 4954183504298 | SB-10H 10 čepelí v plastovém pouzdře pro S-nože |  | KDS JAPAN | 240.75 | na dotaz
10400040 |  | SB-50H 50 čepelí v plastovém pouzdře pro S-nože |  | KDS JAPAN | 267.09 | na dotaz
10400041 |  | SB-50BH 50 čepelí v plastovém pouzdře - černé čepele |  | KDS JAPAN | 281.74 | na dotaz
10400043 |  | LB-10H 10 čepelí v plastovém pouzdře pro L-nože |  | KDS JAPAN | 240.75 | na dotaz
10400044 |  | LB-10WH 10 čepelí v plastovém pouzdře (14 segment) |  | KDS JAPAN | 240.75 | na dotaz
10400046 |  | LB-50H 50 čepelí v plastovém pouzdře pro L-nože |  | KDS JAPAN | 420.79 | na dotaz
10400047 |  | LB-50WH 50 čepelí v plastovém pouzdře (14 segment) |  | KDS JAPAN | 420.79 | na dotaz
10400049 |  | LP-32 32 čepelí v plastovém pouzdře pro L-17 |  | KDS JAPAN | 415.86 | na dotaz
10400050 |  | GB-10H 10 čepelí v plastovém pouzdře pro G-11 |  | KDS JAPAN | 223.63 | na dotaz
10400051 |  | GB-10WH 10 čepelí v plastovém pouzdře (14 segment) |  | KDS JAPAN | 223.63 | na dotaz
10400052 |  | GB-10BH 10 čepelí v plastovém pouzdře - černé čepele |  | KDS JAPAN | 223.63 | na dotaz
10400054 |  | GB-50WH 50 čepelí v plastovém pouzdře (14 segment) |  | KDS JAPAN | 435.58 | na dotaz
10400055 |  | GB-50BH 50 čepelí v plastovém pouzdře - černé čepele |  | KDS JAPAN | 457.77 | na dotaz
10400058 | 4954183542832 | DB-48 48 čepelí pro D-12 |  | KDS JAPAN | 240.75 | na dotaz
10400059 |  | PB-10H 10 čepelí pro P-11 |  | KDS JAPAN | 223.63 | na dotaz
10400060 |  | PB-10AH 10 čepelí pro P-11 |  | KDS JAPAN | 223.63 | na dotaz
10400061 |  | HSB-2W 2 čepele pro T-11 |  | KDS JAPAN | 387.59 | na dotaz
10400062 |  | HSB-2Z 2 čepele pro T-11 |  | KDS JAPAN | 510.69 | na dotaz
10400063 |  | HK - 10H 10 čepelí v plastovém pouzdře |  | KDS JAPAN | 188.5 | na dotaz
10400065 |  | H1015 - Plastová škrabka s čepelkou 9014 |  | KDS JAPAN | 115.56 | na dotaz
10400066 |  | H1058 - Bezpečnostní nůž H1058-SX12-11 |  | KDS JAPAN |  | na dotaz
10400067 |  | H1102 - Bezpečnostní nůž s pouzdrem, keram. trap. čepel |  | KDS JAPAN |  | na dotaz
10400068 |  | H1032 - Bezpečnostní nůž KLEVER s nevýměnnou krytou čepelí, |  | KDS JAPAN |  | na dotaz
20100002 | 0 | K11 bílá, zásuvka jednonásobná s bílým víčkem SCHUKO |  | VIPLAST SP. Z O.O. | 69.92 | na dotaz
20100005 | 5907522119003 | PWN-1C krabice lištová pod vypínač |  | JONEX Sp. z o.o. Sp.k. |  | na dotaz
20100006 | 5907522182762 | GPt-7 Jw schuko zásuvka dvojnásobná |  | JONEX Sp. z o.o. Sp.k. |  | na dotaz
20100012 | 5907522100940 | WP-6 Jw/S tlačítko s doutnavkou |  | JONEX Sp. z o.o. Sp.k. |  | na dotaz
20100013 | 5907522119058 | PWN-2C krabice lištová s víčkem |  | JONEX Sp. z o.o. Sp.k. |  | na dotaz
20100014 | 5907522100490 | GPt-6 Jw zásuvka dvojnásobná, bílá |  | JONEX Sp. z o.o. Sp.k. |  | na dotaz
20100016 | 5907522118709 | OPAL Rámeček trojnásobný, bílá | Ra-3 Op | JONEX Sp. z o.o. Sp.k. |  | na dotaz
20100017 | 5907522137502 | OPAL Zásuvka dvojnásobná 2x2P+Z, bílá | GPt-6 Op | JONEX Sp. z o.o. Sp.k. |  | na dotaz
20100018 | 5907522183806 | OPAL Schodišťový vypínač č. 6+6, dvojitý, bílá | WP-5/2 Op | JONEX Sp. z o.o. Sp.k. |  | na dotaz
20100019 | 5907522136307 | OPAL Schodišťový vypínač č. 6, bílá | WP-5 Op | JONEX Sp. z o.o. Sp.k. |  | na dotaz
20100020 | 5907522136000 | OPAL Vypínač č. 1, bílá | WP-1 Op | JONEX Sp. z o.o. Sp.k. |  | na dotaz
20100021 | 5907522136604 | OPAL Vypínač křížový č. 7, bílá | WP-8 Op | JONEX Sp. z o.o. Sp.k. |  | na dotaz
20140010 | 5906365205935 | K4 bílá - Spojovací průchodka ( vertikální ) |  | VIPLAST SP. Z O.O. | 13.05 | doprodej zásob na skladě
20140015 | 5906365206772 | K4 béžová - Spojovací průchodka ( vertikální ) |  | VIPLAST SP. Z O.O. | 13.97 | doprodej zásob na skladě
20140050 | 5906365206178 | K4 hnědá - Spojovací průchodka ( vertikální ) |  | VIPLAST SP. Z O.O. | 13.05 | doprodej zásob na skladě
20140080 | 5906365206413 | K4 šedá - Spojovací průchodka ( vertikální ) |  | VIPLAST SP. Z O.O. | 13.05 | na dotaz
20405810 | 5906365203764 | .058 bílá - Instalační krabice 110x110 IP-20 se závitovými průchodkami |  | VIPLAST SP. Z O.O. | 60.59 | na dotaz
20405915 |  | Typ 059 instalační krabice IP55 béžová 110x110 IP-55 s gumovými průchodkami a se svorkami |  | VIPLAST SP. Z O.O. | 82.29 | na dotaz
20406110 | 5906365203795 | .061 bílá - Instalační krabice 110x110 IP-20 se závitovými průchodkami a se svorkami 1-4mm2 380V |  | VIPLAST SP. Z O.O. | 74.15 | na dotaz
20406112 | 0 | Typ 074-51 instalační krabice bílá 88x88x40 IP-44 s gum. průchodkami a svorkami |  | VIPLAST SP. Z O.O. | 34.55 | na dotaz
20406113 |  | Typ 074-55 instalační krabice černá 88x88x40 IP-44 s gum. průchodkami a svorkami |  | VIPLAST SP. Z O.O. | 34.55 | na dotaz
20406114 | 0 | Typ 074-01 instalační krabice bílá 88x88x40 IP-44 s gum. průchodkami |  | VIPLAST SP. Z O.O. | 19.55 | na dotaz
20406115 | 0 | Typ 074-05 instalační krabice černá 88x88x40 IP-44 s gum. průchodkami |  | VIPLAST SP. Z O.O. | 19.55 | na dotaz
20407600 | 5906365203962 | .076 černá - Svorkovnice 4-násobná se svorkami do 4mm2 380V | 094-05 | VIPLAST SP. Z O.O. | 24 | na dotaz
20407750 | 5906365203979 | .077 černá - Svorkovnice 1-násobná 1-4mm2 380V | 091-05 | VIPLAST SP. Z O.O. | 8 | na dotaz
20407770 | 5906365203986 | .077 modrá - Svorkovnice 1-násobná 1-4mm2 380V | 091-06 | VIPLAST SP. Z O.O. | 8 | na dotaz
20407791 | 5906365203993 | .077 zelenožlutá - Svorkovnice 1-násobná 1-4mm2 380V | 091-07 | VIPLAST SP. Z O.O. | 8 | na dotaz
20408150 | 5906365207410 | Typ 001-52 instalační krabice IP55 hnědá 80x80x40 IP-55 se svorkami 1-4mm2 |  | VIPLAST SP. Z O.O. | 46.46 | doprodej zásob na skladě
20500047 | 5902694315109 | Prodlužovací přívod, 10m - 1 x zásuvka, H05VV-F 3x1 oranž. | PS-1010-5 | PPHU ELGOTECH inž. Jerzy Znamirowski |  | na dotaz |  | 5.56. | 3.36
20500048 | 5902694310159 | Prodlužovací přívod, 15m - 1 x zásuvka, H05VV-F 3x1 oranž. | PS-1015-5 | PPHU ELGOTECH inž. Jerzy Znamirowski |  | na dotaz |  | 5.57. | 8.4
20500049 | 5902694315208 | Prodlužovací přívod, 20m - 1 x zásuvka, H05VV-F 3x1 oranž. | PS-1020-5 | PPHU ELGOTECH inž. Jerzy Znamirowski |  | na dotaz |  | 5.57. | 8.4
20500050 | 5902694315253 | Prodlužovací přívod, 25m - 1 x zásuvka, H05VV-F 3x1 oranž. | PS-1025-5 | PPHU ELGOTECH inž. Jerzy Znamirowski |  | na dotaz |  | 5.57. | 8.4
20500051 | 5902694315307 | Prodlužovací přívod, 30m - 1 x zásuvka, H05VV-F 3x1 oranž. | PS-1030-5 | PPHU ELGOTECH inž. Jerzy Znamirowski |  | na dotaz |  | 5.57. | 8.4
20500052 | 5902694315352 | Prodlužovací přívod, 35m - 1 x zásuvka, H05VV-F 3x1 oranž. | PS-1035-5 | PPHU ELGOTECH inž. Jerzy Znamirowski |  | na dotaz |  | 5.57. | 8.4
20500053 | 5902694315406 | Prodlužovací přívod, 40m - 1 x zásuvka, H05VV-F 3x1 oranž. | PS-1040-5 | PPHU ELGOTECH inž. Jerzy Znamirowski |  | na dotaz |  | 5.57. | 8.4
20500058 | 5902694316403 | Prodlužovací přívod, 40m - 1 x zásuvka, H05VV-F 3x1,5 oranž. |  | PPHU ELGOTECH inž. Jerzy Znamirowski | 2045.09 | na dotaz
20500169 | 5902694504015 | PSN-401,5/10 Prodlužovací přívod, Čtyřnásobný s uzemněním, 3x1, 1,5m, bílý | PSN-401,5 | PPHU ELGOTECH inž. Jerzy Znamirowski |  | na dotaz |  | 5.55. | 0.84
20500181 | 5902694140312 | Prodlužovací buben 25m - 1 x zásuvka 230V, H05VV-F 3x1,5, zahradní | PSB2-1025 | PPHU ELGOTECH inž. Jerzy Znamirowski |  | na dotaz |  | 5.57. | 8.4
20500225 | 5902694315000 | Prodlužovací přívod, 45m - 1 x zásuvka, H05RR-F 3x2,5 černá |  | PPHU ELGOTECH inž. Jerzy Znamirowski | 2867.02 | na dotaz
20500229 | 5902694812561 | PSN-505W-2 Prodlužovací přívod, Pětinásobný s uzemněním, s vypínačem 3x1, 5m, černý | PSN-505W-2 | PPHU ELGOTECH inž. Jerzy Znamirowski |  | na dotaz |  | 5.56. | 3.36
20500267 | 5902694944026 | Prodlužovací přívod, 2m - 4 x zásuvka, H05VV-F 3x1,5 16A 250V, s vypínačem bílá |  | PPHU ELGOTECH inž. Jerzy Znamirowski | 205.05 | na dotaz
20500268 | 5902694944033 | Prodlužovací přívod, 3m - 4 x zásuvka, H05VV-F 3x1,5 16A 250V, s vypínačem bílá |  | PPHU ELGOTECH inž. Jerzy Znamirowski | 236.17 | na dotaz
20500269 | 5902694844050 | Prodlužovací přívod, 5m - 4 x zásuvka, H05VV-F 3x1,5 16A 250V, s vypínačem bílá |  | PPHU ELGOTECH inž. Jerzy Znamirowski | 300 | na dotaz
20500273 | 5902694946051 | Prodlužovací přívod, 5m - 6 x zásuvka, H05VV-F 3x1,5 16A 250V, s vypínačem bílá |  | PPHU ELGOTECH inž. Jerzy Znamirowski | 323.14 | na dotaz
20500283 | 5902694140329 | PSB2 1050-1,5 Bubnový naviják zahradní s jednozásuvkou kabel, 3x1,5mm2 PVC | PSB2-1050-1,5 | PPHU ELGOTECH inž. Jerzy Znamirowski |  | na dotaz |  | 5.57. | 8.4
20500295 | 5902694213030 | PSCH-303/16V, prodlužovák 3zas.3m | PSCH-303-1,5 | PPHU ELGOTECH inž. Jerzy Znamirowski |  | na dotaz |  | 5.55. | 0.84
20500308 |  | LDB-1 lampička LED se senzorem soumraku | LDB-1 | PPHU ELGOTECH inž. Jerzy Znamirowski |  | ukončená výroba |  | 5.13. | 2
20500315 | 5902694004157 | PS3-3010G Prodlužovací přívod 10m, třínásobný s uzemněním H05RR 3x1,5 GUMA, černý | PS3-3010G | PPHU ELGOTECH inž. Jerzy Znamirowski |  | na dotaz |  | 5.57. | 8.4
20500345 | 5907570023161 | Prodlužovací buben 50m - 4 x zásuvka 230V, H05RR-F 3x2,5 IP44 | PS-BT G IP44/50-2,5 | JONEX Sp. z o.o. Sp.k. |  | na dotaz
20500374 |  | PS-370WS/16A Prodlužovací přívod, Trojnásobný s uzemněním a vypínačem, 3x1,5, 7m, bílý |  | JONEX Sp. z o.o. Sp.k. | 385.98 | na dotaz
20500379 | 5907570030831 | Prodlužovací přívod 1x2p+Z, 250V, 3x1mm, 10A bílá 10m |  | JONEX Sp. z o.o. Sp.k. | 502.38 | na dotaz
20500403 |  | PS-171 / 2,0m Prodlužovací přívod jednonásobný s uzemněním 3x1, délka 2m bílý |  | JONEX Sp. z o.o. Sp.k. | 240.75 | na dotaz
20500429 | 5902694860104 | PSN-6010/10 Prodlužovací přívod, Trojnásobný s uzemněním, 3x1, 10m, bílý | PSN-6010 | PPHU ELGOTECH inž. Jerzy Znamirowski |  | na dotaz |  | 5.56. | 3.36
20500432 |  | PSN-603/10-2 Prodlužovací přívod, Šestinásobný s uzemněním, 3x1, 3m, černý | PSN-603-2 | PPHU ELGOTECH inž. Jerzy Znamirowski |  | na dotaz |  | 5.55. | 0.84
20500435 |  | PS-BM G RR IP44/15m kovový buben H05RR-F 3x1,5 |  | JONEX Sp. z o.o. Sp.k. | 0 | na dotaz
20500445 |  | PSCH-503W 3x1,5(16A) prodlužovací přívod SCHUKO pětinásobný s vypínačem, černý | PSCH-503W | PPHU ELGOTECH inž. Jerzy Znamirowski |  | na dotaz |  | 5.55. | 0.84
20500449 |  | Skříň na omítku TYP S-2 - 136x42x65 IP-30 |  | JONEX Sp. z o.o. Sp.k. | 35.09 | na dotaz | 20500153
20500450 | 5907570001039 | Skříň na omítku TYP S-3 - 136x61x65 IP-30 |  | JONEX Sp. z o.o. Sp.k. |  | na dotaz
20500451 | 5907570001046 | Skříň na omítku TYP S-3Z - 136x61x65 se svorkami IP-30 |  | JONEX Sp. z o.o. Sp.k. |  | na dotaz
20500452 | 5907522002510 | Skříň na omítku TYP S-4 - 141x87x67 IP-30 |  | JONEX Sp. z o.o. Sp.k. |  | na dotaz
20500453 | 5907522006860 | Skříň na omítku TYP S-4/K - 150x113x77,5 IP-30 |  | JONEX Sp. z o.o. Sp.k. |  | na dotaz
20500454 | 5907522006112 | Skříň na omítku TYP S-7/K - 170x150x77,5 IP-30 |  | JONEX Sp. z o.o. Sp.k. |  | na dotaz
20500462 |  | GSCH-30 SCHUKO zásuvka, trojnásobná s uzemněním, bílá | GSCH-30 | PPHU ELGOTECH inž. Jerzy Znamirowski |  | ukončená výroba
20500463 |  | GSCH-30-2 SCHUKO zásuvka, trojnásobná s uzemněním, černá | GSCH-30-2 | PPHU ELGOTECH inž. Jerzy Znamirowski |  | ukončená výroba
20500464 |  | GSCH-50 SCHUKO zásuvka, pětinásobná s uzemněním, bílá | GSCH-50 | PPHU ELGOTECH inž. Jerzy Znamirowski |  | ukončená výroba
20500467 |  | GOS-20-44 | GOS-20-44 | PPHU ELGOTECH inž. Jerzy Znamirowski |  | ukončená výroba
20500475 | 5902694458608 | EPU-303W prodlužovací kabel bílý 3x230V, 2xUSB s vypínačem, 3m | EPU-303W | PPHU ELGOTECH inž. Jerzy Znamirowski |  | ukončená výroba |  | 5.55. | 0.84
20500478 |  | PS3-3015G-2,5 prodluž. přívod,guma, H05RR-F 3x2,5 15m, 3x zásuvka 230V | PS3-3015G-2,5 | PPHU ELGOTECH inž. Jerzy Znamirowski |  | na dotaz |  | 5.56. | 3.36
20500479 |  | PS3-3020G-2,5 prodluž. přívod,guma, H05RR-F 3x2,5 20m, 3x zásuvka 230V | PS3-3020G-2,5 | PPHU ELGOTECH inž. Jerzy Znamirowski |  | na dotaz |  | 5.56. | 3.36
20500506 |  | PSCH-503W 3x1,5(16A) prodlužovací přívod SCHUKO pětinásobný s vypínačem, bílý | PSCH-503W-1,5 | PPHU ELGOTECH inž. Jerzy Znamirowski |  | na dotaz |  | 5.55. | 0.84
20500522 | 5902694102082 | PWG-11113-5 Prodlužovací přívod, 5m, 4x16/230, 1x16/5/400, kabel H07RN-F 5G1,5 | PWG-11113-5 | PPHU ELGOTECH inž. Jerzy Znamirowski |  | na dotaz |  | 5.56. | 3.36
20500527 |  | PS-1035 Prodlužovací přívod, 35m, 1-zásuvkový s uzemněním, kabel 3x1,5mm | PS-1035-1,5 | PPHU ELGOTECH inž. Jerzy Znamirowski |  | na dotaz |  | - | 8.4
20500536 | 5902694385492 | Prodlužovací přívod PSNP-303 přímá vidlice - 3x zásuvka H05VV-F 3x1 10A 250V 3m bílá | PSNP-303 | PPHU ELGOTECH inž. Jerzy Znamirowski |  | ukončená výroba |  | 5.57. | 8.4
20500542 | 5902694004102 | Prodlužovací buben 20m - 2 x zásuvka 230V, 1 x zásuvka 400V, IP44, H05RR-F 5x1,5 | SPZ1-12-1,5-20G | PPHU ELGOTECH inž. Jerzy Znamirowski |  | na dotaz |  | 5.57. | 8.4
20500543 | 5902694100248 | SP5-32-2,5-25 Prodlužovací přívod 25m 32A 400V kabel H07RN-F 5G2,5 | SP5-32-2,5-25 | PPHU ELGOTECH inž. Jerzy Znamirowski |  | na dotaz |  | 5.57. | 8.4
20500545 | 5902694051762 | Zahradní kryt na spojky IP44 zelená |  | PPHU ELGOTECH inž. Jerzy Znamirowski | 0 | na dotaz
20500546 | 5902694113361 | PS3-3020G Prodlužovací přívod 20m, třínásobný s uzemněním H05RR 3x1,5 GUMA, černý | PS3-3020G | PPHU ELGOTECH inž. Jerzy Znamirowski |  | na dotaz |  | 5.57. | 8.4
20500547 | 5902694053032 | EPS-303W - Prodlužovací přívod 3x2p+Z 3x1mm 10A 250V bílá 3m s vypínačem | EPS-303W | PPHU ELGOTECH inž. Jerzy Znamirowski |  | na dotaz |  | 5.57. | 8.4
20500548 | 5902694053056 | EPS-305W - Prodlužovací přívod 3x2p+Z 3x1mm 10A 250V bílá 3m s vypínačem | EPS-305W | PPHU ELGOTECH inž. Jerzy Znamirowski |  | na dotaz |  | 5.57. | 8.4
20500549 | 5902694653089 | EPS-301,5W-2 - Prodlužovací přívod 3x2p+Z 3x1mm 10A 250V černá 1,5m s vypínačem | EPS-301,5W-2 | PPHU ELGOTECH inž. Jerzy Znamirowski |  | na dotaz |  | 5.55. | 0.84
20500550 | 5902694653096 | EPS-303W-2 - Prodlužovací přívod 3x2p+Z 3x1mm 10A 250V černá 3m s vypínačem | EPS-303W-2 | PPHU ELGOTECH inž. Jerzy Znamirowski |  | na dotaz |  | 5.57. | 8.4
20500551 | 5902694653102 | EPS-305W-2 - Prodlužovací přívod 3x2p+Z 3x1mm 10A 250V černá 5m s vypínačem | EPS-305W-2 | PPHU ELGOTECH inž. Jerzy Znamirowski |  | na dotaz |  | 5.56. | 3.36
20500552 | 5902694004225 | Prodlužovací buben 25m - 2 x zásuvka 230V, 1 x zásuvka 400V, IP44, H05RR-F 5x1,5 | SPZ1-12-1,5-25G | PPHU ELGOTECH inž. Jerzy Znamirowski |  | na dotaz |  | 5.57. | 8.4
20500553 |  | SP5-16-1,5-30 Prodlužovací přívod 30m 16A 400V kabel H07RN-F 5G1,5 | SP5-16-1,5-30 | PPHU ELGOTECH inž. Jerzy Znamirowski |  | na dotaz |  | 5.57. | 8.4
20500554 | 5902694102242 | SP5-16-2,5-30 Prodlužovací přívod 30m 16A 400V kabel H07RN-F 5G2,5 | SP5-16-2,5-30 | PPHU ELGOTECH inž. Jerzy Znamirowski |  | na dotaz |  | 5.57. | 8.4
20500555 | 5902694100231 | SP5-32-2,5-30 Prodlužovací přívod 30m 32A 400V kabel H07RN-F 5G2,5 | SP5-32-2,5-30 | PPHU ELGOTECH inž. Jerzy Znamirowski |  | na dotaz |  | 5.57. | 8.4
20500557 | 5902694947331 | PSN-5010W/16 Prodlužovací přívod, Pětinásobný s uzemněním, s vypínačem 3x1,5; 10m, bílá | PSN-5010W-1,5 | PPHU ELGOTECH inž. Jerzy Znamirowski |  | na dotaz |  | 5.56. | 3.36
20500562 | 5902694004256 | PS3-301,5G-2,5 prodluž. přívod,guma, H05RR-F 3x2,5 1,5m, 3x zásuvka 230V | PS3-301,5G-2,5 | PPHU ELGOTECH inž. Jerzy Znamirowski |  | na dotaz |  | 5.55. | 0.84
20500564 |  | Prodlužovací buben 15m - 4 x zásuvka 250V, H05VV-F 3x1,5, kovový stojan | PZB-40-15Y | PPHU ELGOTECH inž. Jerzy Znamirowski |  | na dotaz |  | 5.57. | 8.4
20500569 |  | Prodlužovací přívod, 10m - 4x zásuvka, H05VV-F 3x1,5 16A 250V, s vypínačem bílá | PSN-4010W-1,5 | PPHU ELGOTECH inž. Jerzy Znamirowski |  | na dotaz |  | 5.57. | 8.4
20500570 |  | PS3-303G-1,5 prodluž. přívod,guma, H05RR-F 3x1,5 3m, 3x zásuvka 250V |  | PPHU ELGOTECH inž. Jerzy Znamirowski | 0 | na dotaz
20500571 | 5902694112258 | PS3-305G-2,5 - Prodlužovací přívod | PS3-305G-2,5 | PPHU ELGOTECH inž. Jerzy Znamirowski |  | na dotaz |  | - | 3.36
20500573 | 5902694316656 | Prodlužovací přívod, 25m - 1 x zásuvka, H05VV-F (PVC) 3x1,5 oranžová |  | PPHU ELGOTECH inž. Jerzy Znamirowski | 847 | na dotaz
20600069 | 5907437084687 | Prodlužovací přívod, 20m - 1 x zásuvka, H07RN-F 3x1,5 žlutý - DOPRODEJ |  | P.W.U-H Plast-Rol Sp.j. |  | ukončená výroba
20600081 | 5907437085684 | Prodlužovací buben 30m - 4 x zásuvka 230V, IP44, H05RR-F 3x1,5 černý na kov.bubnu |  | P.W.U-H Plast-Rol Sp.j. |  | ukončená výroba
20600091 | 5907437081648 | Prodlužovací přívod, 5m - 3 x zásuvka, IP44, H05RR-F 3x1,5 černá |  | P.W.U-H Plast-Rol Sp.j. |  | ukončená výroba
20600173 | 5906197305209 | GN-11 Síťová zásuvka 2pólová na kabel, plochá, 250VAC/2,5A, černá |  | P.W.U-H Plast-Rol Sp.j. |  | na dotaz | 208282
20600174 | 5906197305148 | GN-11 Síťová zásuvka 2pólová na kabel, plocha, 250VAC/2,5A, bílá |  | P.W.U-H Plast-Rol Sp.j. |  | na dotaz
20600193 | 5907437087381 | Prodlužovací buben 30m - 4 x zásuvka 230V, IP44, H07BQ-F 3x1,5 modrá na kov.bubnu |  | P.W.U-H Plast-Rol Sp.j. |  | ukončená výroba
50100013 | 98501010 | Ořezávátko RG6/59 |  | Triax | 449.4 | na dotaz
50100068 |  | TOU-1 /FS01/( bez krytu ) |  | Triax |  | ukončený prodej
50100069 | 303619 | TOU-1FI (bez krytu) |  | Triax | 449.4 | na dotaz
50100070 | 303624 | TOU-4 ( bez krytu ) |  | Triax | 449.4 | na dotaz
50100071 |  | TOU-7 ( bez krytu ) | 303627 | Triax | 154.96 | doprodej
50100073 |  | TOU-10 (bez krytu) |  | Triax |  | ukončený prodej
50100076 | 303629 | TOU-20 (bez krytu) |  | Triax | 449.4 | na dotaz
50100080 |  | TOU-01S (bez krytu) | 303662 | Triax | 150.8 | doprodej
50100081 |  | TOU-010S bez krytu |  | Triax |  | ukončený prodej
50100083 | 303680 | TOU kryt 2 otv. bílá 80x80mm |  | Triax | 449.4 | na dotaz
50100085 | 303698 | TOU-F1 rámeček 80x80x22mm, bílá |  | Triax | 449.4 | na dotaz
50100114 |  | Konektor kompresní na kabel F-59-CX3 3,7 | S1-2435 | Cabelcon | 19.76 | na dotaz
64600084 |  | Univerzalni opticky kabel,gelovy,8x62,5/125,nek. prvky,FRNC |  | COMMSCOPE |  | na dotaz
64600090 |  | koaxialni kabel RG6/U-4 Trishield HF hal.free |  | COMMSCOPE |  | na dotaz
64600094 |  | Spojka F28 5/8" - 5/8" female | S1-0682 | Cabelcon | 424.32 | na dotaz
64600097 |  | RG6/U-4 TRISHIELD |  | COMMSCOPE |  | na dotaz
70300002 |  | Konektor F 4,8 šroubovací CB 21-TS 4,8/6,6 | S1-0210 | Cabelcon | 14.56 | na dotaz
70300005 |  | Konektor F SC-56-CX3 4.9 SHORT | S1-2338 | Cabelcon | 29.12 | na dotaz
70300006 |  | Konektor F SC-56-CX3 5.1 SHORT | S1-2400 | Cabelcon | 30.16 | na dotaz
70300007 |  | Konekor F SC-59-CX3 3.9 SHORT | S1-2337 | Cabelcon | 27.04 | na dotaz
70300008 |  | Konektor F-56-CX3 4,9 | 99909441-01 99909441-01 | Cabelcon | 16.64 | na dotaz
70300009 |  | Konektor F-56-CX3 5,1 | 99909446-01 | Cabelcon | 15.6 | na dotaz
70300010 |  | Konektor samoinstalační kompresný na kabel RG6 F-56 - 4,9 | S1-1416 | Cabelcon | 13.52 | na dotaz
70300011 |  | Konektor samoinstalační kompresní F-56 - 5,1 | S1-1752 | Cabelcon | 18.72 | na dotaz
70300012 |  | Konektor BNCM-56-CX3 4,9 | S1-0551 99909475-01 | Cabelcon | 91.52 | na dotaz
70300013 |  | Konektor kompresní BNC BNCM-56-CX3 5,1 | S1-2156 | Cabelcon | 93.6 | na dotaz
70300014 |  | Konektor IECM-56-CX3 4.9 | S1-0653 99909484-02 | Cabelcon | 30.16 | na dotaz
70300015 |  | Konektor IECF-56-CX3 4.9 | S1-0654 | Cabelcon | 45.76 | na dotaz
70300016 |  | Konektor IECM-56-CX3 5,1 | S1-1632 | Cabelcon | 33.28 | na dotaz
70300017 |  | Konektor IECF-56-CX3 5.1 | 99909496-01 99909496-01 | Cabelcon | 39.52 | na dotaz
70300020 |  | Konektor samoinstalační kompresní F-59 3,9 | S1-2305 | Cabelcon | 14.56 | na dotaz
70300021 |  | Konektor samoinstalační kompresní F-59 3,7 | S1-2304 | Cabelcon | 29.12 | na dotaz
70300022 |  | Konektor kompresní na kabel F-59-CX3 3,9 | S1-1470 | Cabelcon | 16.64 | na dotaz
70300023 |  | Konektor kompresní na kabel F-59-CX3 3,7 | S00482 | Cabelcon | 19.76 | na dotaz
70300024 |  | Konektor F59-CX3 3,9 HEC | S1-0467 99909435-01 | Cabelcon | 22.88 | na dotaz
70300025 |  | Konektor IECM-59-CX3 3.9 | S1-1532 | Cabelcon | 31.2 | na dotaz
70300026 |  | Konektor kompresní na kabel IECF-59-CX3 3.9 | S1-1533 | Cabelcon | 101.92 | na dotaz
70300027 |  | Konektor BNCM-59-CX3 3,7 | S1-2126 99909472-01 | Cabelcon | 93.6 | na dotaz
70300028 |  | Konektor BNCM-59-CX3 3,9 | S1-2128 | Cabelcon | 91.52 | na dotaz
70300029 |  | Konektor FM-RG11-CX3 7,5 vodotěsný | S1-0221 | Cabelcon | 106.08 | na dotaz
70300030 |  | Konektor F60-CX3-MINI 4,5mm | S1-1582 | Cabelcon | 100.88 | na dotaz
70300031 |  | Kroužek těsnicí pro F-konektory 1/2" | S1-2426 | Cabelcon | 19.76 | na dotaz
70300032 |  | Konektor GF-UE-6-03 kovový | S1-2616 | Cabelcon | 18.72 | na dotaz
70300034 |  | Kleště kompresní CX3 tool all size pro F/IEC/BNC konektor | S1-0520 98029072-01 | Cabelcon | 2688.4 | na dotaz
70300035 |  | Hlavice náhradní na kompresní kleště CX3 HLAVICA all size | S1-1816 | Cabelcon | 404.56 | na dotaz
70300036 |  | CAT-AS-IEC/RCA | S1-0222 | Cabelcon | 10634 | na dotaz
70300038 | 98501010 | Ořezávač Cabelcon Stripper RG6/59 |  | Triax | 562 | na dotaz
70300039 |  | Ořezávač otočný na kabel RG11 | S1-0556 | Cabelcon | 708.24 | na dotaz
70300041 |  | Podložka na uchyceni kabelu - Rubber | S1-0535 | Cabelcon | 144.56 | na dotaz
70300042 |  | Momentový klíč na F kon. HEX 11mm,black, HEX 11mm,4,5NM | S1-0596 98029080-01 | Cabelcon | 1154.4 | na dotaz
70300044 |  | Instalační nástroj na nasazení UE konektorů | S1-0725 | Cabelcon | 430.56 | na dotaz
70300045 |  | Klíč instalační CX3 pro F/ crimr., komp.k dlouhá žlutohnědá rukojeť | S1-0724 98028798-01 | Cabelcon | 362.96 | na dotaz
70311600 |  | F1160BEM black Koaxialni kabely CommScope |  | COMMSCOPE |  | na dotaz
00555_kryt |  | Kryt na přisazené svítidlo KEMER-2 HL716 CHROME |  | Ideus Sp. z.o.o. | 0 | na dotaz
013010_kryt |  | Kryt (sklo) ke svítidlu LUNA 1x100W E27 prismatic |  | LENA Lighting |  | na dotaz
013027_kryt |  | Kryt (sklo) ke svítidlu LUNA 1x100W E27 opál |  | LENA Lighting |  | na dotaz
063503/PA |  | SATURN SMD LED 9W 4000K 870lm IP54 |  | LENA Lighting | 1427.49 | na dotaz
069017/PA |  | SATURN SMD LED 9W 4000K 870lm IP54 s nouz.modulem |  | LENA Lighting | 449.4 | na dotaz
185397/PA |  | SATURN SMD LED 14W 4000K 1400lm IP54 |  | LENA Lighting | 449.4 | na dotaz
185403/PA |  | SATURN SMD LED 14W 4000K 1400lm IP54 s nouz.modulem |  | LENA Lighting | 449.4 | na dotaz
27461/JME | 5900644361381 | Hlavní vypínač SD60 63A SD60 1P obal 12 | SD60 1P 63 0631SG | LC Tec | 85 | na dotaz
27461/JME3 | 5900644361398 | Hlavní vypínač SD60 63A SD60 3P obal 4 | SD60 3P 63 0633SG | LC Tec | 234 | na dotaz
27461/JME4 | 5900644361411 | Hlavní vypínač SD60 100A SD60 3P obal 4 | SD60 3P 100 1003SG | LC Tec | 234 | na dotaz
642180/P |  | CORONA LITE LED 50W IP66 4000K I kl.SP10kV+ cable 0,7m plug/socket (P) |  | LENA Lighting | 449.4 | na dotaz
W0081 | 5904743385606 | P. přívod s přepěťovou ochranou, 1+5x2p+Z Master/Slave, 3x1mm 10A, černá 3m | ECO-černá-3m | HSK Data Ltd. sp. z o.o. |  | ukončená výroba
W0121 | 5904743374600 | P. přívod s přepěťovou ochranou 10kA, 5x2p+Z a 5x2P, 3x1mm 10A, černá 3m |  | HSK Data Ltd. sp. z o.o. |  | ukončená výroba
W0146 | 5904743368418 | Přepěťová ochrana acar S8 PRO šedá 3m |  | HSK Data Ltd. sp. z o.o. |  | ukončená výroba
W0171 | 5904743525538 | P. přívod s přepěťovou ochranou, 5x2p+Z, 3x1mm 10A, šedá 3m |  | HSK Data Ltd. sp. z o.o. |  | ukončená výroba
W0182 | 5904743525323 | P. přívod s přepěťovou ochranou, 5x2p+Z, 3x1mm 10A, šedá-černá 1,5m |  | HSK Data Ltd. sp. z o.o. |  | ukončená výroba
W0183 | 5904743525620 | P. přívod s přepěťovou ochranou, 5x2p+Z, 3x1mm 10A, šedá-černá 3m |  | HSK Data Ltd. sp. z o.o. |  | ukončená výroba
W0184 | 5904743525927 | P. přívod s přepěťovou ochranou, 5x2p+Z, 3x1mm 10A, šedá-černá 5m |  | HSK Data Ltd. sp. z o.o. |  | ukončená výroba
| 8594180409223 | Vypínač mezišňůrový dvoupólový - transp, max. 2A, 250V, krytí IP20 |  | Damija |  | na dotaz
105084 | 5908311361139 | Halogenový reflektor FLA0150WH 150W bílá | C50-FLA0150WH | Bemko Sp. Z o.o. |  | ukončená výroba
105089 | 5908311361207 | Halogenový reflektor s čidlem SFL150BL 150W černá | C55-SFL150BL | Bemko Sp. Z o.o. |  | ukončená výroba
106189 | 5900280915030 | LED žárovka 230V E14 G45 6W 520lm 4000K | D85-E14-G45-060-4K | Bemko Sp. Z o.o. |  | ukončená výroba
106190 | 5900280915023 | LED žárovka 230V E14 C37 6W 520lm 4000K | D85-E14-C37-060-4K | Bemko Sp. Z o.o. |  | ukončená výroba
106241 | 5900280929884 | LED pásek PREMIUM 12V DC 3528 300LED, balení 5m 24W(4,8W/m) IP20 zelená | D87-LS-3528-300-IP20-GRE | Bemko Sp. Z o.o. |  | na dotaz
106242 | 5900280929891 | LED pásek PREMIUM 12V DC 3528 300LED, balení 5m 24W(4,8W/m) IP20 modrá | D87-LS-3528-300-IP20-BLU | Bemko Sp. Z o.o. |  | na dotaz
106247 | 5900280929945 | LED pásek PREMIUM 12V DC 3528 300LED, balení 5m 24W(4,8W/m) IP65 žlutá | D87-LS-3528-300-IP65-YEL | Bemko Sp. Z o.o. |  | na dotaz
106248 | 5900280929952 | LED pásek PREMIUM 12V DC 3528 300LED, balení 5m 24W(4,8W/m) IP65 zelená | D87-LS-3528-300-IP65-GRE | Bemko Sp. Z o.o. |  | na dotaz
106253 | 5900280930002 | LED pásek PREMIUM 12V DC 3528 600LED, balení 5m 48W(9,6W/m) IP20 červená | D87-LS-3528-600-IP20-RED | Bemko Sp. Z o.o. |  | na dotaz
106254 | 5900280930019 | LED pásek PREMIUM 12V DC 3528 600LED, balení 5m 48W(9,6W/m) IP20 žlutá | D87-LS-3528-600-IP20-YEL | Bemko Sp. Z o.o. |  | na dotaz
106255 | 5900280930026 | LED pásek PREMIUM 12V DC 3528 600LED, balení 5m 48W(9,6W/m) IP20 zelená | D87-LS-3528-600-IP20-GRE | Bemko Sp. Z o.o. |  | na dotaz
106256 | 5900280930033 | LED pásek PREMIUM 12V DC 3528 600LED, balení 5m 48W(9,6W/m) IP20 modrá | D87-LS-3528-600-IP20-BLU | Bemko Sp. Z o.o. |  | na dotaz
106261 | 5900280930088 | LED pásek PREMIUM 12V DC 3528 600LED, balení 5m 48W(9,6W/m) IP65 žlutá | D87-LS-3528-600-IP65-YEL | Bemko Sp. Z o.o. |  | na dotaz
106263 | 5900280930101 | LED pásek PREMIUM 12V DC 3528 600LED, balení 5m 48W(9,6W/m) IP65 modrá | D87-LS-3528-600-IP65-BLU | Bemko Sp. Z o.o. |  | na dotaz
106271 | 5900280930187 | LED pásek PREMIUM 12V DC 5050 300LED, balení 5m 72W(14,4W/m) IP20 RGB | D87-LS-5050-300-IP20-ZRGB | Bemko Sp. Z o.o. |  | na dotaz
106279 | 5900280930262 | LED pásek PREMIUM 12V DC 5050 300LED, balení 5m 72W(14,4W/m) IP65 RGB | D87-LS-5050-300-IP65-ZRGB | Bemko Sp. Z o.o. |  | na dotaz
106331 | 5900280929877 | LED pásek PREMIUM 12V DC 3528 300LED, balení 5m 24W(4,8W/m) IP20 žlutá | D87-LS-3528-300-IP20-YEL | Bemko Sp. Z o.o. |  | na dotaz
106335 | 5900280931085 | LED pásek PROFESSIONAL 12V DC 2835 300LED, balení 5m 40W(8W/m) IP20 studená bílá 5LET | D87-PS-2835-300-IP20-ACW | Bemko Sp. Z o.o. |  | na dotaz
107676 | 5900280931139 | LED pásek PROFESSIONAL 12V DC 2835 300LED, balení 5m 40W(8W/m) IP65 teplá bílá 5LET | D87-PS-2835-300-IP65-AWW | Bemko Sp. Z o.o. |  | na dotaz
208020 | 5902273402381 | Prodlužovací buben H07RN-F 3x2,5 30m, HEAVY LINE, kovový, pevný střed, IP-44 |  | P.W.U-H Plast-Rol Sp.j. |  | ukončená výroba
208024 | 5902273401056 | Prodlužovací buben H07RN-F 3x2,5 50m, HEAVY LINE, kovový, pevný střed, IP-44 |  | P.W.U-H Plast-Rol Sp.j. |  | ukončená výroba
02717 | 5901477327179 | Světelný LED zdroj MIDI HL459L 1,5W CW |  | Ideus Sp. z.o.o. |  | ukončená výroba
02882 | 5901477328824 | Downlight CINDER LED C 24W NW IP20 140° bílá |  | Ideus Sp. z.o.o. |  | ukončená výroba
02884 | 5901477328848 | Downlight CINDER LED D 16W NW IP20 140° bílá |  | Ideus Sp. z.o.o. |  | ukončená výroba
00311 | 5901477303111 | Dekorační svítidlo DAVUS HPD-311 max. 60W IP54 stříbrná |  | Ideus Sp. z.o.o. |  | ukončená výroba
00588 | 5901477305887 | Přisazené svítidlo BODRUM-3 HL787N max. 3x9W E14 IP20 matný chrom |  | Ideus Sp. z.o.o. |  | ukončená výroba
00590 | 5901477305900 | Přisazené svítidlo BODRUM-4 HL788N max. 4x9W E14 IP20 matný chrom |  | Ideus Sp. z.o.o. |  | ukončená výroba
00621 | 5901477306211 | Plafoniera KONAK-1 HL635S E27 max. 60W IP20 matný chrom |  | Ideus Sp. z.o.o. |  | ukončená výroba
00622 | 5901477306228 | Plafoniera KONAK-2 HL635M E27 max. 60W IP20 matný chrom |  | Ideus Sp. z.o.o. |  | ukončená výroba
00624 | 5901477306242 | Plafoniera KONAK-3 HL635B 2x E27 max. 2x60W IP20 matný chrom |  | Ideus Sp. z.o.o. |  | ukončená výroba
00776 | 5901477307768 | Downlight HL614 bílá |  | Ideus Sp. z.o.o. |  | ukončená výroba
00778 | 5901477307782 | Downlight HL614 matný chrom |  | Ideus Sp. z.o.o. |  | ukončená výroba
00783 | 5901477307836 | Downlight HL616 chrom |  | Ideus Sp. z.o.o. |  | ukončená výroba
00798 | 5901477307980 | Downlight HL625 chrom |  | Ideus Sp. z.o.o. |  | ukončená výroba
00799 | 5901477307997 | Downlight HL625 matný chrom |  | Ideus Sp. z.o.o. |  | ukončená výroba
00848 | 5901477308482 | Liniové svítidlo ALFA-8 HL2001 8W bílá |  | Ideus Sp. z.o.o. |  | ukončená výroba
00849 | 5901477308499 | Liniové svítidlo ALFA-13 HL2001 13W bílá |  | Ideus Sp. z.o.o. |  | ukončená výroba
01245 | 5901477312458 | Bodové svítidlo PAPATYA HL759 matný chrom |  | Ideus Sp. z.o.o. |  | ukončená výroba
01247 | 5901477312472 | Bodové svítidlo PAPATYA HL759 měď |  | Ideus Sp. z.o.o. |  | ukončená výroba
01249 | 5901477312496 | Bodové svítidlo PAPATYA HL759 černo-zlatá |  | Ideus Sp. z.o.o. |  | ukončená výroba
01276 | 5901477312762 | Bodové svítidlo HL767 matný chrom |  | Ideus Sp. z.o.o. |  | ukončená výroba
01277 | 5901477312779 | Bodové svítidlo HL768 zlatá |  | Ideus Sp. z.o.o. |  | ukončená výroba
01279 | 5901477312793 | Bodové svítidlo HL768 matný chrom |  | Ideus Sp. z.o.o. |  | ukončená výroba
01331 | 5901477313318 | Bodové svítidlo ZAMBAK HL798 měď |  | Ideus Sp. z.o.o. |  | ukončená výroba
01335 | 5901477313356 | Bodové svítidlo NUFER HL800 modrá |  | Ideus Sp. z.o.o. |  | ukončená výroba
01337 | 5901477313370 | Bodové svítidlo NUFER HL800 fialová |  | Ideus Sp. z.o.o. |  | ukončená výroba
01338 | 5901477313387 | Bodové svítidlo MIRA D HL800 hnědá |  | Ideus Sp. z.o.o. |  | ukončená výroba
01340 | 5901477313400 | Bodové svítidlo NERGIS HL801 modrá |  | Ideus Sp. z.o.o. |  | ukončená výroba
01342 | 5901477313424 | Bodové svítidlo NERGIS HL801 fialová |  | Ideus Sp. z.o.o. |  | ukončená výroba
01343 | 5901477313431 | Bodové svítidlo MIRA C HL801 hnědá |  | Ideus Sp. z.o.o. |  | ukončená výroba
01674 | 5901477316746 | Dekorační svítidlo NADIA G9 max. 2x40W IP20 chrom |  | Ideus Sp. z.o.o. |  | ukončená výroba
01675 | 5901477316753 | Dekorační svítidlo NADIA G9 max. 2x40W IP20 matný chrom |  | Ideus Sp. z.o.o. |  | ukončená výroba
01711 | 5901477317118 | Downlight HL682L matný chrom WW |  | Ideus Sp. z.o.o. |  | ukončená výroba
01794 | 5901477317941 | Reflektorová žárovka E14 R39 30W FROSTED |  | Ideus Sp. z.o.o. |  | ukončená výroba
01802 | 5901477318023 | Reflektorová žárovka E14 R50 40W FROSTED |  | Ideus Sp. z.o.o. |  | ukončená výroba
01809 | 5901477318092 | Reflektorová žárovka E27 R63 60W FROSTED |  | Ideus Sp. z.o.o. |  | ukončená výroba
01968 | 5901477319686 | Svorkovnice TERMINAL BLOCK 3A 4mm² - 10x |  | Ideus Sp. z.o.o. |  | ukončená výroba
01969 | 5901477319693 | Svorkovnice TERMINAL BLOCK 5A 6mm² - 10x |  | Ideus Sp. z.o.o. |  | ukončená výroba
01987 | 5901477319877 | Plafoniera SQUARE CLASSIC max. 26W IP20 bílá |  | Ideus Sp. z.o.o. |  | ukončená výroba
01988 | 5901477319884 | Plafoniera SQUARE CLASSIC max. 26W IP20 stříbrná |  | Ideus Sp. z.o.o. |  | ukončená výroba
01990 | 5901477319907 | Plafoniera SQUARE CLASSIC max. 26W IP20 ořech |  | Ideus Sp. z.o.o. |  | ukončená výroba
01991 | 5901477319914 | Plafoniera SQUARE CLASSIC max. 26W IP20 javor |  | Ideus Sp. z.o.o. |  | ukončená výroba
02010 | 5901477320101 | Plafoniera BIG UFO BULUT max. 2x60W IP20 ořech |  | Ideus Sp. z.o.o. |  | ukončená výroba
02023 | 5901477320231 | Plafoniera FLUE WALL FIXTURE max. 26W IP20 bílá |  | Ideus Sp. z.o.o. |  | ukončená výroba
02026 | 5901477320262 | Plafoniera FLUE WALL FIXTURE max. 26W IP20 ořech |  | Ideus Sp. z.o.o. |  | ukončená výroba
02028 | 5901477320286 | Plafoniera NINOVA WALL FIXTURE max. 26W IP20 bílá |  | Ideus Sp. z.o.o. |  | ukončená výroba
02031 | 5901477320316 | Plafoniera NINOVA WALL FIXTURE max. 26W IP20 ořech |  | Ideus Sp. z.o.o. |  | ukončená výroba
02105 | 5901477321054 | Bodové svítidlo LILYUM HL805 modrá |  | Ideus Sp. z.o.o. |  | ukončená výroba
02106 | 5901477321061 | Bodové svítidlo LILYUM HL805 žlutá |  | Ideus Sp. z.o.o. |  | ukončená výroba
02108 | 5901477321085 | Bodové svítidlo LILYUM HL805 fialová |  | Ideus Sp. z.o.o. |  | ukončená výroba
02113 | 5901477321139 | Bodové svítidlo YONCA HL799 měď |  | Ideus Sp. z.o.o. |  | ukončená výroba
02114 | 5901477321146 | Bodové svítidlo YONCA HL799 černo-zlatá |  | Ideus Sp. z.o.o. |  | ukončená výroba
02115 | 5901477321153 | Bodové svítidlo YONCA HL799 stříbrno-zlatá |  | Ideus Sp. z.o.o. |  | ukončená výroba
02391 | 5901477323911 | Plafoniera EBEN 60 max. 60W E27 IP54 bílá |  | Ideus Sp. z.o.o. |  | ukončená výroba
02392 | 5901477323928 | Plafoniera EBEN 60 max. 60W E27 IP54 šedá |  | Ideus Sp. z.o.o. |  | ukončená výroba
02393 | 5901477323935 | Plafoniera MONAT max. 100W IP44 bílá |  | Ideus Sp. z.o.o. |  | ukončená výroba
02548 | 5901477325489 | Plafoniera AQUA DOLUNAY E27 max.60W IP54 černá |  | Ideus Sp. z.o.o. |  | ukončená výroba
02676 | 5901477326769 | Plafoniera LOB max. 100W IP44 bílá |  | Ideus Sp. z.o.o. |  | ukončená výroba
02746 | 5901477327469 | Plafoniera WIR 75 max. 75W E27 IP44 bílá |  | Ideus Sp. z.o.o. |  | ukončená výroba
02748 | 5901477327483 | Plafoniera REX max. 60W E27 IP54 bílá |  | Ideus Sp. z.o.o. |  | ukončená výroba
02791 | 5901477327919 | Dekorační lampička KUGU LORI LED 1V 3W IP20 stříbrná |  | Ideus Sp. z.o.o. |  | ukončená výroba
02934 | 5901477329340 | Dekorační svítidlo LISA LED 3W NW IP20 120° |  | Ideus Sp. z.o.o. |  | ukončená výroba
02935 | 5901477329357 | Schodišťové svítidlo KRISTAL LED 1W NW IP20 120° bílá |  | Ideus Sp. z.o.o. |  | ukončená výroba
03174 | 5901477331749 | LED žárovka PLUS LED GU10 8W CW 120° bílá |  | Ideus Sp. z.o.o. |  | ukončená výroba
03177 | 5901477331770 | Prachotěsné svítidlo NEHIR LED 18W NW IP65 bílá |  | Ideus Sp. z.o.o. |  | ukončená výroba
03186 | 5901477331862 | Přísazené svítidlo ARTO LED 1D 5W WW IP20 chrom |  | Ideus Sp. z.o.o. |  | ukončená výroba
03187 | 5901477331879 | Přísazené svítidlo ARTO LED 2I 2x5W WW IP20 chrom |  | Ideus Sp. z.o.o. |  | ukončená výroba
03269 | 5901477332692 | Závěsné svítidlo PAULA E27 max. 42W IP20 bílá/stříbrná |  | Ideus Sp. z.o.o. |  | ukončená výroba
03524 | 5901477335242 | Downlight SANDRA 10W NW IP20 černá |  | Ideus Sp. z.o.o. |  | ukončená výroba
03525 | 5901477335259 | Downlight SANDRA 15W NW IP20 černá |  | Ideus Sp. z.o.o. |  | ukončená výroba
03683 | 5901477336836 | Liniové svítidlo POGO LED 2x36W COVER IP20 bílá |  | Ideus Sp. z.o.o. |  | ukončená výroba |  |  |  | 4.6. | 7
03685 | 5901477336850 | Liniové svítidlo POGO LED 2x36W GRILL IP20 bílá |  | Ideus Sp. z.o.o. |  | ukončená výroba |  |  |  | 4.6. | 7
02931 | 5901477329319 | LED trubice T8 9W NW 320° 60cm |  | Ideus Sp. z.o.o. |  | ukončená výroba
03250 | 5901477332500 | LED trubice T8 18W CW 320° G13 120cm |  | Ideus Sp. z.o.o. |  | ukončená výroba
9001629 | 5907522062675 | WNT-2B2 spínač sériový, řazení 5 - 10A/250V IP54 šedá-šedá | WNT-2B2 šedá-šedá (K5) | Abex Sp. z o. o. |  | ukončená výroba
9001632 | 5907522062828 | WNT-8B2 spínač křížový, řazení 7 - 10A/250V IP54 šedá-šedá | WNT-8B2 šedá-šedá (K7) | Abex Sp. z o. o. |  | ukončená výroba
9001639 | 5907522063122 | GWN-B2 zásuvka jednonásobná 2p+Z s víčkem + spínač IP54 šedá-šedá | GWN-B2 šedá-šedá (K1+K11) | Abex Sp. z o. o. |  | ukončená výroba
9001641 | 5907522013868 | NT-16B2 zásuvka jednonásobná 2p+Z s víčkem IP54 šedá-šedá | NT-16B2 šedá-šedá (K11) | Abex Sp. z o. o. |  | ukončená výroba
9001642 | 5907522013912 | NT-6B2 zásuvka dvojnásobná 2x2p+Z 16A/250V s víčkem IP54 šedá-šedá | NT-6B2 šedá-šedá (K21) | Abex Sp. z o. o. |  | ukončená výroba
9002132 | 5907522075477 | NT-316 B2 zásuvka trojnásobná 3x2p+Z 16A/250V s víčkem IP54 šedá-šedá | NT-316 B2 šedá-šedá (K31) | Abex Sp. z o. o. |  | ukončená výroba
102080 | 5900280932471 | Prodlužovací přívod 3x2p+Z, 250V, 3x1mm, 10A bílá 1,5m s vypínačem | B04-NA3GW1M | Bemko Sp. Z o.o. |  | již nemůžeme distribuovat na CZ trhu
102081 | 5900280932488 | Prodlužovací přívod 3x2p+Z, 250V, 3x1mm, 10A bílá 3m s vypínačem | B04-NA3GW3M | Bemko Sp. Z o.o. |  | již nemůžeme distribuovat na CZ trhu
102082 | 5900280932495 | Prodlužovací přívod 3x2p+Z, 250V, 3x1mm, 10A bílá 5m s vypínačem | B04-NA3GW5M | Bemko Sp. Z o.o. |  | již nemůžeme distribuovat na CZ trhu
102083 | 5900280932389 | Prodlužovací přívod 3x2p+Z, 250V, 3x1mm, 10A bílá 1,5m | B04-NA3GU1M | Bemko Sp. Z o.o. |  | již nemůžeme distribuovat na CZ trhu
102084 | 5900280932396 | Prodlužovací přívod 3x2p+Z, 250V, 3x1mm, 10A bílá 3m | B04-NA3GU3M | Bemko Sp. Z o.o. |  | již nemůžeme distribuovat na CZ trhu
102085 | 5900280932402 | Prodlužovací přívod 3x2p+Z, 250V, 3x1mm, 10A bílá 5m | B04-NA3GU5M | Bemko Sp. Z o.o. |  | již nemůžeme distribuovat na CZ trhu
102086 | 5900280932501 | Prodlužovací přívod 4x2p+Z, 250V, 3x1mm, 10A bílá 1,5m s vypínačem | B04-NA4GW1M | Bemko Sp. Z o.o. |  | již nemůžeme distribuovat na CZ trhu
102087 | 5900280932518 | Prodlužovací přívod 4x2p+Z, 250V, 3x1mm, 10A bílá 3m s vypínačem | B04-NA4GW3M | Bemko Sp. Z o.o. |  | již nemůžeme distribuovat na CZ trhu
102088 | 5900280932525 | Prodlužovací přívod 4x2p+Z, 250V, 3x1mm, 10A bílá 5m s vypínačem | B04-NA4GW5M | Bemko Sp. Z o.o. |  | již nemůžeme distribuovat na CZ trhu
102089 | 5900280932419 | Prodlužovací přívod 4x2p+Z, 250V, 3x1mm, 10A bílá 1,5m | B04-NA4GU1M | Bemko Sp. Z o.o. |  | již nemůžeme distribuovat na CZ trhu
102090 | 5900280932426 | Prodlužovací přívod 4x2p+Z, 250V, 3x1mm, 10A bílá 3m | B04-NA4GU3M | Bemko Sp. Z o.o. |  | již nemůžeme distribuovat na CZ trhu
102091 | 5900280932433 | Prodlužovací přívod 4x2p+Z, 250V, 3x1mm, 10A bílá 5m | B04-NA4GU5M | Bemko Sp. Z o.o. |  | již nemůžeme distribuovat na CZ trhu
102092 | 5900280932532 | Prodlužovací přívod 5x2p+Z, 250V, 3x1mm, 10A bílá 1,5m s vypínačem | B04-NA5GW1M | Bemko Sp. Z o.o. |  | již nemůžeme distribuovat na CZ trhu
102093 | 5900280932549 | Prodlužovací přívod 5x2p+Z, 250V, 3x1mm, 10A bílá 3m s vypínačem | B04-NA5GW3M | Bemko Sp. Z o.o. |  | již nemůžeme distribuovat na CZ trhu
102094 | 5900280932556 | Prodlužovací přívod 5x2p+Z, 250V, 3x1mm, 10A bílá 5m s vypínačem | B04-NA5GW5M | Bemko Sp. Z o.o. |  | již nemůžeme distribuovat na CZ trhu
102095 | 5900280932440 | Prodlužovací přívod 5x2p+Z, 250V, 3x1mm, 10A bílá 1,5m | B04-NA5GU1M | Bemko Sp. Z o.o. |  | již nemůžeme distribuovat na CZ trhu
102096 | 5900280932457 | Prodlužovací přívod 5x2p+Z, 250V, 3x1mm, 10A bílá 3m | B04-NA5GU3M | Bemko Sp. Z o.o. |  | již nemůžeme distribuovat na CZ trhu
102097 | 5900280932464 | Prodlužovací přívod 5x2p+Z, 250V, 3x1mm, 10A bílá 5m | B04-NA5GU5M | Bemko Sp. Z o.o. |  | již nemůžeme distribuovat na CZ trhu
207086 | 5907570000162 | Prodlužovací přívod PS-370, 3x2p+Z, 250V, 3x1mm, 10A bílá 1,5m | PS-370 / 1,5m | JONEX Sp. z o.o. Sp.k. |  | již nemůžeme distribuovat na CZ trhu
207087 | 5907570000179 | Prodlužovací přívod PS-370, 3x2p+Z, 250V, 3x1mm, 10A bílá 3m | PS-370 / 3,0m | JONEX Sp. z o.o. Sp.k. |  | již nemůžeme distribuovat na CZ trhu
207088 | 5907570000186 | Prodlužovací přívod PS-370, 3x2p+Z, 250V, 3x1mm, 10A bílá 5m | PS-370 / 5,0m | JONEX Sp. z o.o. Sp.k. |  | již nemůžeme distribuovat na CZ trhu
207089 | 5907570001848 | Prodlužovací přívod PS-370, 3x2p+Z, 250V, 3x1mm, 10A bílá 10m | PS-370 / 10,0m | JONEX Sp. z o.o. Sp.k. |  | již nemůžeme distribuovat na CZ trhu
207090 | 5907570000223 | Prodlužovací přívod PS-470, 4x2p+Z, 250V, 3x1mm, 10A bílá 1,5m | PS-470 / 1,5m | JONEX Sp. z o.o. Sp.k. |  | již nemůžeme distribuovat na CZ trhu
207091 | 5907570000230 | Prodlužovací přívod PS-470, 4x2p+Z, 250V, 3x1mm, 10A bílá 3m | PS-470 / 3,0m | JONEX Sp. z o.o. Sp.k. |  | již nemůžeme distribuovat na CZ trhu
207092 | 5907570000247 | Prodlužovací přívod PS-470, 4x2p+Z, 250V, 3x1mm, 10A bílá 5m | PS-470 / 5,0m | JONEX Sp. z o.o. Sp.k. |  | již nemůžeme distribuovat na CZ trhu
207093 | 5907570001886 | Prodlužovací přívod PS-470, 4x2p+Z, 250V, 3x1mm, 10A bílá 10m | PS-470 / 10,0m | JONEX Sp. z o.o. Sp.k. |  | již nemůžeme distribuovat na CZ trhu
207094 | 5907570000346 | Prodlužovací přívod PS-570, 5x2p+Z, 250V, 3x1mm, 10A bílá 1,5m | PS-570 / 1,5m | JONEX Sp. z o.o. Sp.k. |  | již nemůžeme distribuovat na CZ trhu
207095 | 5907570000353 | Prodlužovací přívod PS-570, 5x2p+Z, 250V, 3x1mm, 10A bílá 3m | PS-570 / 3,0m | JONEX Sp. z o.o. Sp.k. |  | již nemůžeme distribuovat na CZ trhu
207096 | 5907570000360 | Prodlužovací přívod PS-570, 5x2p+Z, 250V, 3x1mm, 10A bílá 5m | PS-570 / 5,0m | JONEX Sp. z o.o. Sp.k. |  | již nemůžeme distribuovat na CZ trhu
207097 | 5907570001923 | Prodlužovací přívod PS-570, 5x2p+Z, 250V, 3x1mm, 10A bílá 10m | PS-570 / 10,0m | JONEX Sp. z o.o. Sp.k. |  | již nemůžeme distribuovat na CZ trhu
207098 | 5907570000827 | Prodlužovací přívod PS-670, 6x2p+Z, 250V, 3x1mm, 10A bílá 1,5m | PS-670 / 1,5m | JONEX Sp. z o.o. Sp.k. |  | již nemůžeme distribuovat na CZ trhu
207099 | 5907570000834 | Prodlužovací přívod PS-670, 6x2p+Z, 250V, 3x1mm, 10A bílá 3m | PS-670 / 3,0m | JONEX Sp. z o.o. Sp.k. |  | již nemůžeme distribuovat na CZ trhu
207100 | 5907570000841 | Prodlužovací přívod PS-670, 6x2p+Z, 250V, 3x1mm, 10A bílá 5m | PS-670 / 5,0m | JONEX Sp. z o.o. Sp.k. |  | již nemůžeme distribuovat na CZ trhu
207101 | 5907570001947 | Prodlužovací přívod PS-670, 6x2p+Z, 250V, 3x1mm, 10A bílá 10m | PS-670 / 10,0m | JONEX Sp. z o.o. Sp.k. |  | již nemůžeme distribuovat na CZ trhu
207102 | 5907570001596 | Prodlužovací přívod PS-370WS, 3x2p+Z, 250V, 3x1mm, 10A s vypínačem bílá 1,5m | PS-370WS / 1,5m | JONEX Sp. z o.o. Sp.k. |  | již nemůžeme distribuovat na CZ trhu
207103 | 5907570001602 | Prodlužovací přívod PS-370WS, 3x2p+Z, 250V, 3x1mm, 10A s vypínačem bílá 3m | PS-370WS / 3,0m | JONEX Sp. z o.o. Sp.k. |  | již nemůžeme distribuovat na CZ trhu
207104 | 5907570001619 | Prodlužovací přívod PS-370WS, 3x2p+Z, 250V, 3x1mm, 10A s vypínačem bílá 5m | PS-370WS / 5,0m | JONEX Sp. z o.o. Sp.k. |  | již nemůžeme distribuovat na CZ trhu
207105 | 5907570002708 | Prodlužovací přívod PS-370WS, 3x2p+Z, 250V, 3x1mm, 10A s vypínačem bílá 10m | PS-370WS / 10,0m | JONEX Sp. z o.o. Sp.k. |  | již nemůžeme distribuovat na CZ trhu
207106 | 5907570000285 | Prodlužovací přívod PS-470WS, 4x2p+Z, 250V, 3x1mm, 10A s vypínačem bílá 1,5m | PS-470WS / 1,5m | JONEX Sp. z o.o. Sp.k. |  | již nemůžeme distribuovat na CZ trhu
207107 | 5907570000292 | Prodlužovací přívod PS-470WS, 4x2p+Z, 250V, 3x1mm, 10A s vypínačem bílá 3m | PS-470WS / 3,0m | JONEX Sp. z o.o. Sp.k. |  | již nemůžeme distribuovat na CZ trhu
207108 | 5907570000308 | Prodlužovací přívod PS-470WS, 4x2p+Z, 250V, 3x1mm, 10A s vypínačem bílá 5m | PS-470WS / 5,0m | JONEX Sp. z o.o. Sp.k. |  | již nemůžeme distribuovat na CZ trhu
207109 | 5907570005204 | Prodlužovací přívod PS-470WS, 4x2p+Z, 250V, 3x1mm, 10A s vypínačem bílá 10m | PS-470WS / 10,0m | JONEX Sp. z o.o. Sp.k. |  | již nemůžeme distribuovat na CZ trhu
207110 | 5907570000889 | Prodlužovací přívod PS-570WS, 5x2p+Z, 250V, 3x1mm, 10A s vypínačem bílá 1,5m | PS-570WS / 1,5 m | JONEX Sp. z o.o. Sp.k. |  | již nemůžeme distribuovat na CZ trhu
207111 | 5907570000896 | Prodlužovací přívod PS-570WS, 5x2p+Z, 250V, 3x1mm, 10A s vypínačem bílá 3m | PS-570WS / 3,0m | JONEX Sp. z o.o. Sp.k. |  | již nemůžeme distribuovat na CZ trhu
207112 | 5907570000902 | Prodlužovací přívod PS-570WS, 5x2p+Z, 250V, 3x1mm, 10A s vypínačem bílá 5m | PS-570WS / 5,0m | JONEX Sp. z o.o. Sp.k. |  | již nemůžeme distribuovat na CZ trhu
207113 | 5907570002227 | Prodlužovací přívod PS-570WS, 5x2p+Z, 250V, 3x1mm, 10A s vypínačem bílá 10m | PS-570WS / 10,0m | JONEX Sp. z o.o. Sp.k. |  | již nemůžeme distribuovat na CZ trhu
207114 | 5907570005334 | Prodlužovací přívod PS-670WS, 6x2p+Z, 250V, 3x1mm, 10A s vypínačem bílá 1,5m | PS-670WS / 1,5m | JONEX Sp. z o.o. Sp.k. |  | již nemůžeme distribuovat na CZ trhu
207115 | 5907570005341 | Prodlužovací přívod PS-670WS, 6x2p+Z, 250V, 3x1mm, 10A s vypínačem bílá 3m | PS-670WS / 3,0m | JONEX Sp. z o.o. Sp.k. |  | již nemůžeme distribuovat na CZ trhu
207116 | 5907570005358 | Prodlužovací přívod PS-670WS, 6x2p+Z, 250V, 3x1mm, 10A s vypínačem bílá 5m | PS-670WS / 5,0m | JONEX Sp. z o.o. Sp.k. |  | již nemůžeme distribuovat na CZ trhu
207117 | 5907570005365 | Prodlužovací přívod PS-670WS, 6x2p+Z, 250V, 3x1mm, 10A s vypínačem bílá 10m | PS-670WS / 10,0m | JONEX Sp. z o.o. Sp.k. |  | již nemůžeme distribuovat na CZ trhu
207158 | 5907570006461 | Prodlužovací zásuvka PS-1Z 3x1 1,5m bílá | PS-1Z / 1,5m | JONEX Sp. z o.o. Sp.k. |  | již nemůžeme distribuovat na CZ trhu
207159 | 5907570006942 | Prodlužovací zásuvka PS-1Z 3x1 3m bílá | PS-1Z / 3m | JONEX Sp. z o.o. Sp.k. |  | již nemůžeme distribuovat na CZ trhu
207160 | 5907570006959 | Prodlužovací zásuvka PS-1Z 3x1 5m bílá | PS-1Z / 5,0m | JONEX Sp. z o.o. Sp.k. |  | již nemůžeme distribuovat na CZ trhu
207210 | 5907570000735 | Prodlužovací přívod PS-370, 3x2p+Z, 250V, 3x1mm, 10A, bílá 2m | PS-370 / 2m | JONEX Sp. z o.o. Sp.k. |  | již nemůžeme distribuovat na CZ trhu
207479 | 5907570000124 | Prodlužovací přívod PS-270, 2x2p+Z, 250V, 3x1mm, 10A bílá 5m | PS-270 / 5,0m | JONEX Sp. z o.o. Sp.k. |  | již nemůžeme distribuovat na CZ trhu
207480 | 5907570001909 | Prodlužovací přívod PS-270, 2x2p+Z, 250V, 3x1mm, 10A bílá 10m | PS-270 / 10,0m | JONEX Sp. z o.o. Sp.k. |  | již nemůžeme distribuovat na CZ trhu
207492 | 5907570028845 | Prodlužovací přívod PS-PCU 470, IEC C14, H05VV-F 3x1, 4x2p+Z (GN-470) 0,3m | PS-PCU 470 / 0,3m | JONEX Sp. z o.o. Sp.k. |  | již nemůžeme distribuovat na CZ trhu
207509 | 5907570028814 | Prodlužovací přívod PS-PCU 171 IEC C14, H05VV-F 3x1, 2p+Z (GN-171) 0,3m | PS-PCU 171/ 0,3 m | JONEX Sp. z o.o. Sp.k. |  | již nemůžeme distribuovat na CZ trhu
207510 | 5907570028821 | Prodlužovací přívod PS-PCU 270 IEC C14, H05VV-F 3x1, 2x2p+Z (GN-270) 0,3m | PS-PCU 270/ 0,3 m | JONEX Sp. z o.o. Sp.k. |  | již nemůžeme distribuovat na CZ trhu
207511 | 5907570028838 | Prodlužovací přívod PS-PCU 370 IEC C14, H05VV-F 3x1, 3x2p+Z (GN-370) 0,3m | PS-PCU 370/ 0,3 m | JONEX Sp. z o.o. Sp.k. |  | již nemůžeme distribuovat na CZ trhu
207524 | 5907570026292 | Prodlužovací přívod PS-470, 4x2p+Z, 250V, 3x1mm, 10A bílá 7m | PS-470 / 7,0m | JONEX Sp. z o.o. Sp.k. |  | již nemůžeme distribuovat na CZ trhu
207525 | 5907570028852 | Prodlužovací přívod PS-570WS, 5x2p+Z, 250V, 3x1mm, 10A s vypínačem bílá 7m | PS-570WS / 7,0m | JONEX Sp. z o.o. Sp.k. |  | již nemůžeme distribuovat na CZ trhu
208040 | 5902273403913 | Prodlužovací buben HOME LINE IP20 4x2p+Z, 10m, 2300W, 3x1 mm H03VV-F-černá | W-97621; PB-HOME/10M/3X1/H03VV-F | P.W.U-H Plast-Rol Sp.j. |  | již nemůžeme distribuovat na CZ trhu
208041 | 5902273403920 | Prodlužovací buben HOME LINE IP20 4x2p+Z, 15m, 2300W, 3x1 mm H03VV-F-černá | W-97622; PB-HOME/15M/3X1/H03VV-F | P.W.U-H Plast-Rol Sp.j. |  | již nemůžeme distribuovat na CZ trhu
208042 | 5902273403937 | Prodlužovací buben HOME LINE IP20 4x2p+Z, 20m, 2300W, 3x1 mm H03VV-F-černá | W-97623; PB-HOME/20M/3X1/H03VV-F | P.W.U-H Plast-Rol Sp.j. |  | již nemůžeme distribuovat na CZ trhu
208043 | 5902273403944 | Prodlužovací buben HOME LINE IP20 4x2p+Z, 10m, 2300W, 3x1 mm H03VV-F-černá | W-97624; PZ-HOME/10M/3X1/H03VV-F | P.W.U-H Plast-Rol Sp.j. |  | již nemůžeme distribuovat na CZ trhu
208044 | 5902273403951 | Prodlužovací buben HOME LINE IP20 4x2p+Z, 15m, 2300W, 3x1 mm H03VV-F-černá | W-97625; PZ-HOME/15M/3X1/H03VV-F | P.W.U-H Plast-Rol Sp.j. |  | již nemůžeme distribuovat na CZ trhu
208236 | 5906197300006 | Prodlužovací buben H05VV-F 3x1, IP20, aut. naviják, max 6A, 11+2m | W-98746 | P.W.U-H Plast-Rol Sp.j. |  | již nemůžeme distribuovat na CZ trhu
20500059 | 5902694316052 | Prodlužovací přívod PS-1010G - 10m, 1x zásuvka s uzemněním, kabel H05RR-F 3x1 černá | PS-1010G | PPHU ELGOTECH inž. Jerzy Znamirowski |  | již nemůžeme distribuovat na CZ trhu
20500060 | 5902694315161 | Prodlužovací přívod PS-1015G - 15m, 1x zásuvka s uzemněním, kabel H05RR-F 3x1 černá | PS-1015G | PPHU ELGOTECH inž. Jerzy Znamirowski |  | již nemůžeme distribuovat na CZ trhu
20500061 | 5902694551040 | Prodlužovací přívod PS-1020G - 20m, 1x zásuvka s uzemněním, kabel H05RR-F 3x1 černá | PS-1020G | PPHU ELGOTECH inž. Jerzy Znamirowski |  | již nemůžeme distribuovat na CZ trhu
20500062 | 5902694551064 | Prodlužovací přívod PS-1025G - 25m, 1x zásuvka s uzemněním, kabel H05RR-F 3x1 černá | PS-1025G | PPHU ELGOTECH inž. Jerzy Znamirowski |  | již nemůžeme distribuovat na CZ trhu
20500063 | 5902694551071 | Prodlužovací přívod PS-1030G - 30m, 1x zásuvka s uzemněním, kabel H05RR-F 3x1 černá | PS-1030G | PPHU ELGOTECH inž. Jerzy Znamirowski |  | již nemůžeme distribuovat na CZ trhu
20500064 | 5902694315215 | Prodlužovací přívod PS-1035G - 35m, 1x zásuvka s uzemněním, kabel H05RR-F 3x1 černá | PS-1035G | PPHU ELGOTECH inž. Jerzy Znamirowski |  | již nemůžeme distribuovat na CZ trhu
20500065 | 5902694315192 | Prodlužovací přívod PS-1040G - 40m, 1x zásuvka s uzemněním, kabel H05RR-F 3x1 černá | PS-1040G | PPHU ELGOTECH inž. Jerzy Znamirowski |  | již nemůžeme distribuovat na CZ trhu
20500155 | 5902694923014 | Prodlužovací přívod PSF3-501 - 1,5m - 5x zásuvka s uzemněním, H05VV-F 3x1, s vypínačem, bílá | PSF3-501 | PPHU ELGOTECH inž. Jerzy Znamirowski |  | již nemůžeme distribuovat na CZ trhu
20500165 | 5902694503018 | Prodlužovací přívod PSN-301,5 - 1,5m - 3x zásuvka s uzemněním, H05VV-F 3x1,bílá | PSN-301,5 | PPHU ELGOTECH inž. Jerzy Znamirowski |  | již nemůžeme distribuovat na CZ trhu
20500166 | 5902694303038 | Prodlužovací přívod PSN-303 - 3m - 3x zásuvka s uzemněním, H05VV-F 3x1,bílá | PSN-303 | PPHU ELGOTECH inž. Jerzy Znamirowski |  | již nemůžeme distribuovat na CZ trhu
20500167 | 5902694303052 | Prodlužovací přívod PSN-305 - 5m - 3x zásuvka s uzemněním, H05VV-F 3x1,bílá | PSN-305 | PPHU ELGOTECH inž. Jerzy Znamirowski |  | již nemůžeme distribuovat na CZ trhu
20500170 | 5902694304035 | Prodlužovací přívod PSN-403 - 3m - 4x zásuvka s uzemněním, H05VV-F 3x1,bílá | PSN-403 | PPHU ELGOTECH inž. Jerzy Znamirowski |  | již nemůžeme distribuovat na CZ trhu
20500171 | 5902694304059 | Prodlužovací přívod PSN-405 - 5m - 4x zásuvka s uzemněním, H05VV-F 3x1,bílá | PSN-405 | PPHU ELGOTECH inž. Jerzy Znamirowski |  | již nemůžeme distribuovat na CZ trhu
20500172 | 5902694314065 | Prodlužovací přívod PSN-406 - 6m - 4x zásuvka s uzemněním, H05VV-F 3x1,bílá | PSN-406 | PPHU ELGOTECH inž. Jerzy Znamirowski |  | již nemůžeme distribuovat na CZ trhu
20500173 | 5902694805020 | Prodlužovací přívod PSN-502 - 2m - 5x zásuvka s uzemněním, H05VV-F 3x1,bílá | PSN-502 | PPHU ELGOTECH inž. Jerzy Znamirowski |  | již nemůžeme distribuovat na CZ trhu
20500174 | 5902694805037 | Prodlužovací přívod PSN-503 - 3m - 5x zásuvka s uzemněním, H05VV-F 3x1,bílá | PSN-503 | PPHU ELGOTECH inž. Jerzy Znamirowski |  | již nemůžeme distribuovat na CZ trhu
20500175 | 5902694805051 | Prodlužovací přívod PSN-505 - 5m - 5x zásuvka s uzemněním, H05VV-F 3x1,bílá | PSN-505 | PPHU ELGOTECH inž. Jerzy Znamirowski |  | již nemůžeme distribuovat na CZ trhu
20500176 | 5902694805068 | Prodlužovací přívod PSN-506 - 6m - 5x zásuvka s uzemněním, H05VV-F 3x1,bílá | PSN-506 | PPHU ELGOTECH inž. Jerzy Znamirowski |  | již nemůžeme distribuovat na CZ trhu
20500177 | 5902694806027 | Prodlužovací přívod PSN-602 - 2m - 6x zásuvka s uzemněním, H05VV-F 3x1,bílá | PSN-602 | PPHU ELGOTECH inž. Jerzy Znamirowski |  | již nemůžeme distribuovat na CZ trhu
20500178 | 5902694806034 | Prodlužovací přívod PSN-603 - 3m - 6x zásuvka s uzemněním, H05VV-F 3x1,bílá | PSN-603 | PPHU ELGOTECH inž. Jerzy Znamirowski |  | již nemůžeme distribuovat na CZ trhu
20500179 | 5902694806058 | Prodlužovací přívod PSN-605 - 5m - 6x zásuvka s uzemněním, H05VV-F 3x1,bílá | PSN-605 | PPHU ELGOTECH inž. Jerzy Znamirowski |  | již nemůžeme distribuovat na CZ trhu
20500180 | 5902694806065 | Prodlužovací přívod PSN-606 - 6m - 6x zásuvka s uzemněním, H05VV-F 3x1,bílá | PSN-606 | PPHU ELGOTECH inž. Jerzy Znamirowski |  | již nemůžeme distribuovat na CZ trhu
20500203 | 5902694301034 | Prodlužovací přívod PS-103 - 3m - 1x zásuvka s uzemněním, H05VV-F 3x1, bílá | PS-103 | PPHU ELGOTECH inž. Jerzy Znamirowski |  | již nemůžeme distribuovat na CZ trhu
20500205 | 5902694301058 | Prodlužovací přívod PS-105 - 5m - 1x zásuvka s uzemněním, H05VV-F 3x1, bílá | PS-105 | PPHU ELGOTECH inž. Jerzy Znamirowski |  | již nemůžeme distribuovat na CZ trhu
20500207 | 5902694930135 | Prodlužovací přívod PSF2-501-2 - 1,5m - 5x zásuvka s vypínačem, H05VV-F 3x1, černá | PSF2-501-2 | PPHU ELGOTECH inž. Jerzy Znamirowski |  | již nemůžeme distribuovat na CZ trhu
20500208 | 5902694930036 | Prodlužovací přívod PSF2-503-2 - 3m - 5x zásuvka s vypínačem, H05VV-F 3x1, černá | PSF2-503-2 | PPHU ELGOTECH inž. Jerzy Znamirowski |  | již nemůžeme distribuovat na CZ trhu
20500209 | 5902694930531 | Prodlužovací přívod PSF2-505-2 - 5m - 5x zásuvka s vypínačem, H05VV-F 3x1, černá | PSF2-505-2 | PPHU ELGOTECH inž. Jerzy Znamirowski |  | již nemůžeme distribuovat na CZ trhu
20500210 | 5902694923113 | Prodlužovací přívod PSF3-501-2 - 1,5m - 5x zásuvka s vypínačem, H05VV-F 3x1, černá | PSF3-501-2 | PPHU ELGOTECH inž. Jerzy Znamirowski |  | již nemůžeme distribuovat na CZ trhu
20500211 | 5902694923120 | Prodlužovací přívod PSF3-503-2 - 3m - 5x zásuvka s vypínačem, H05VV-F 3x1, černá | PSF3-503-2 | PPHU ELGOTECH inž. Jerzy Znamirowski |  | již nemůžeme distribuovat na CZ trhu
20500212 | 5902694923137 | Prodlužovací přívod PSF3-505-2 - 5m - 5x zásuvka s vypínačem, H05VV-F 3x1, černá | PSF3-505-2 | PPHU ELGOTECH inž. Jerzy Znamirowski |  | již nemůžeme distribuovat na CZ trhu
20500317 |  | Prodlužovací přívod PS-105-2, jednonásobný s uzemněním, 3x1, 5m, černý | PS-105-2 | PPHU ELGOTECH inž. Jerzy Znamirowski |  | již nemůžeme distribuovat na CZ trhu
20500370 | 5907570004818 | Prodlužovací přívod PS-170, jednonásobný s uzemněním, 3x1, oranžový 30m | PS-170/ 30m | JONEX Sp. z o.o. Sp.k. |  | již nemůžeme distribuovat na CZ trhu
20500371 | 5907570004825 | Prodlužovací přívod PS-170, jednonásobný s uzemněním 3x1, oranžový 40m | PS-170/ 40m | JONEX Sp. z o.o. Sp.k. |  | již nemůžeme distribuovat na CZ trhu
20500380 | 5907570030817 | Prodlužovací přívod PS-170, 1x2p+Z, 250V, 3x1mm, 10A bílá 1,5m | PS-170/ 1,5m | JONEX Sp. z o.o. Sp.k. |  | již nemůžeme distribuovat na CZ trhu
20500381 | 5907570030824 | Prodlužovací přívod PS-170, 1x2p+Z, 250V, 3x1mm, 10A bílá 3m | PS-170/ 3m | JONEX Sp. z o.o. Sp.k. |  | již nemůžeme distribuovat na CZ trhu
20500382 | 5907570026780 | Prodlužovací přívod PS-170, 1x2p+Z, 250V, 3x1mm, 10A bílá 5m | PS-170/ 5m | JONEX Sp. z o.o. Sp.k. |  | již nemůžeme distribuovat na CZ trhu
20500398 | 5907570004795 | Prodlužovací přívod PS-170, jednonásobný s uzemněním, 3x1, oranžový 20m | PS-170/ 20m | JONEX Sp. z o.o. Sp.k. |  | již nemůžeme distribuovat na CZ trhu
20500401 | 5907570002791 | Prodlužovací přívod PS-171, jednonásobný s uzemněním, 3x1, 10A, 5m, bílý | PS-171 / 5,0m | JONEX Sp. z o.o. Sp.k. |  | již nemůžeme distribuovat na CZ trhu
20500404 | 5907570002784 | Prodlužovací přívod PS-171, jednonásobný s uzemněním, 3x1, 10A, 3m, bílý | PS-171 / 3,0m | JONEX Sp. z o.o. Sp.k. |  | již nemůžeme distribuovat na CZ trhu
20500416 | 5907570002807 | Prodlužovací přívod PS-171 jednonásobný s uzemněním 3x1, 10A, 10m, bílý | PS-171 / 10,0m | JONEX Sp. z o.o. Sp.k. |  | již nemůžeme distribuovat na CZ trhu
20500430 | 5907570002777 | Prodlužovací přívod PS-171 / 1,5m - jednonásobný s uzemněním 3x1, délka 1,5m bílý | PS-171 / 1,5m | JONEX Sp. z o.o. Sp.k. |  | již nemůžeme distribuovat na CZ trhu
20500434 |  | Prodlužovací přívod PSN-605-2, Šestinásobný s uzemněním, 3x1, 5m, černý | PSN-605-2 | PPHU ELGOTECH inž. Jerzy Znamirowski |  | již nemůžeme distribuovat na CZ trhu
20500512 | 5907570004771 | Prodlužovací přívod PS-170/10m - jednonásobný s uzemněním, 3x1, oranžový | PS-170/ 10m | JONEX Sp. z o.o. Sp.k. |  | již nemůžeme distribuovat na CZ trhu
W0116 | 5904743180409 | P. přívod s přepěťovou ochranou, 5x2p+Z A 2x2, 3x1mm 10A, černá 5m | P7 | HSK Data Ltd. sp. z o.o. |  | již nemůžeme distribuovat na CZ trhu
W0128 | 5904743375300 | P. přívod s přepěťovou ochranou, 5x2p+Z a 5x2P, 3x1mm 10A, černá 1,5m |  | HSK Data Ltd. sp. z o.o. |  | již nemůžeme distribuovat na CZ trhu
W0129 | 5904743375607 | P. přívod s přepěťovou ochranou, 5x2p+Z a 5x2P, 3x1mm 10A, černá 3m | S10-černá-3 | HSK Data Ltd. sp. z o.o. |  | již nemůžeme distribuovat na CZ trhu
W0134 | 5904743363406 | P. přívod s přepěťovou ochranou RACK IEC, 8x2p+Z, 3x1mm 10A, černá 3m | S8 FA RACK IEC-černá-3 | HSK Data Ltd. sp. z o.o. |  | již nemůžeme distribuovat na CZ trhu
W0135 | 5904743363703 | P. přívod s přepěťovou ochranou RACK IEC, 8x2p+Z, 3x1mm 10A, černá 5m | S8 FA RACK IEC-černá-5 | HSK Data Ltd. sp. z o.o. |  | již nemůžeme distribuovat na CZ trhu
W0137 | 5904743366407 | P. přívod s přepěťovou ochranou RACK, 8x2p+Z, 3x1mm 10A, černá 3m | S8 FA RACK-černá-3 | HSK Data Ltd. sp. z o.o. |  | již nemůžeme distribuovat na CZ trhu
W0143 | 5904743368401 | P. přívod s přepěťovou ochranou 10kA, 8x2p+Z, 3x1mm 10A, černá 3m | S8 PRO-černá-3 | HSK Data Ltd. sp. z o.o. |  | již nemůžeme distribuovat na CZ trhu
W0173 | 5904743525354 | P. přívod s přepěťovou ochranou, 5x2p+Z, 3x1mm 10A, bílá 1,5m | X5-bílá-1 | HSK Data Ltd. sp. z o.o. |  | již nemůžeme distribuovat na CZ trhu
W0174 | 5904743525651 | P. přívod s přepěťovou ochranou, 5x2p+Z, 3x1mm 10A, bílá 3m | X5-bílá-3 | HSK Data Ltd. sp. z o.o. |  | již nemůžeme distribuovat na CZ trhu
W0175 | 5904743525958 | P. přívod s přepěťovou ochranou, 5x2p+Z, 3x1mm 10A, bílá 5m | X5-bílá-5 | HSK Data Ltd. sp. z o.o. |  | již nemůžeme distribuovat na CZ trhu
W0176 | 5904743525316 | P. přívod s přepěťovou ochranou, 5x2p+Z, 3x1mm 10A, černá-šedá 1,5m | X5-černá-šedá-1 | HSK Data Ltd. sp. z o.o. |  | již nemůžeme distribuovat na CZ trhu
W0177 | 5904743525613 | P. přívod s přepěťovou ochranou, 5x2p+Z, 3x1mm 10A, černá-šedá 3m | X5-černá-šedá-3 | HSK Data Ltd. sp. z o.o. |  | již nemůžeme distribuovat na CZ trhu
W0178 | 5904743525910 | P. přívod s přepěťovou ochranou, 5x2p+Z, 3x1mm 10A, černá-šedá 5m | X5-černá-šedá-5 | HSK Data Ltd. sp. z o.o. |  | již nemůžeme distribuovat na CZ trhu
W0179 | 5904743525309 | P. přívod s přepěťovou ochranou, 5x2p+Z, 3x1mm 10A, černá 1,5m | X5-černá-1 | HSK Data Ltd. sp. z o.o. |  | již nemůžeme distribuovat na CZ trhu
W0180 | 5904743525606 | P. přívod s přepěťovou ochranou, 5x2p+Z, 3x1mm 10A, černá 3m | X5-černá-3 | HSK Data Ltd. sp. z o.o. |  | již nemůžeme distribuovat na CZ trhu
W0181 | 5904743525903 | P. přívod s přepěťovou ochranou, 5x2p+Z, 3x1mm 10A, černá 5m | X5-černá-5 | HSK Data Ltd. sp. z o.o. |  | již nemůžeme distribuovat na CZ trhu
W0185 | 5904743525330 | P. přívod s přepěťovou ochranou, 5x2p+Z, 3x1mm 10A, šedá 1,5m | X5-šedá-1 | HSK Data Ltd. sp. z o.o. |  | již nemůžeme distribuovat na CZ trhu
W0186 | 5904743525637 | P. přívod s přepěťovou ochranou, 5x2p+Z, 3x1mm 10A, šedá 3m | X5-šedá-3 | HSK Data Ltd. sp. z o.o. |  | již nemůžeme distribuovat na CZ trhu
W0187 | 5904743525934 | P. přívod s přepěťovou ochranou, 5x2p+Z, 3x1mm 10A, šedá 5m | X5-šedá-5 | HSK Data Ltd. sp. z o.o. |  | již nemůžeme distribuovat na CZ trhu
W0227 | 5904743095017 | P. přívod s přepěťovou ochranou, 5x2p+Z, 3x1mm 10A, šedá 1,5m | XP standard-šedá-1 | HSK Data Ltd. sp. z o.o. |  | již nemůžeme distribuovat na CZ trhu
W0228 | 5904743095314 | P. přívod s přepěťovou ochranou, 5x2p+Z, 3x1mm 10A, šedá 3m | XP standard-šedá-3 | HSK Data Ltd. sp. z o.o. |  | již nemůžeme distribuovat na CZ trhu
W0229 | 5904743095611 | P. přívod s přepěťovou ochranou, 5x2p+Z, 3x1mm 10A, šedá 5m | XP standard-šedá-5 | HSK Data Ltd. sp. z o.o. |  | již nemůžeme distribuovat na CZ trhu
W0230 | 5904743095215 | P. přívod s přepěťovou ochranou, 5x2p+Z, 3x1mm 10A, šedá 1,5m | XP ultra-šedá-1 | HSK Data Ltd. sp. z o.o. |  | již nemůžeme distribuovat na CZ trhu
W0231 | 5904743095512 | P. přívod s přepěťovou ochranou, 5x2p+Z, 3x1mm 10A, šedá 3m | XP ultra-šedá-3 | HSK Data Ltd. sp. z o.o. |  | již nemůžeme distribuovat na CZ trhu
W0232 | 5904743095819 | P. přívod s přepěťovou ochranou, 5x2p+Z, 3x1mm 10A, šedá 5m | XP ultra-šedá-5 | HSK Data Ltd. sp. z o.o. |  | již nemůžeme distribuovat na CZ trhu
W1750 | 5904743362607 | P. přívod s přepěťovou ochranou, 3+5x2p+Z, 3x1mm 10A, černá 3m | S8 DUAL-černá-3 | HSK Data Ltd. sp. z o.o. |  | již nemůžeme distribuovat na CZ trhu
03152 | 5901477331527 | Plafoniera PABLO LED L 12W NW IP54 160° šedá |  | Ideus Sp. z.o.o. |  | ukončená výroba
03153 | 5901477331534 | Plafoniera PABLO LED C 12W NW IP54 160° šedá |  | Ideus Sp. z.o.o. |  | ukončená výroba
105482 | 5900280919526 | Prachotěsné svítidlo AKWAR OHL IP65 pro 2x T8 LED 60cm | C14-E-OHL-060-2KP | Bemko Sp. Z o.o. |  | ukončená výroba
105484 | 5900280919540 | Prachotěsné svítidlo AKWAR OHL IP65 pro 2x T8 LED 150cm | C14-E-OHL-150-2KP | Bemko Sp. Z o.o. |  | ukončená výroba
105842 | 5900280929631 | Downlight LED HELAR 12W 850lm 4000K IP40 PT kulatý bílá | C70-DLH-124-WH | Bemko Sp. Z o.o. |  | ukončená výroba
105955 | 5900280946898 | Reflektor LOFOT LED SMD 50W 4000K 4200lm IP65 černá | C65-LFS-050BL-4K | Bemko Sp. Z o.o. |  | ukončená výroba
105956 | 5900280946904 | Reflektor LOFOT LED SMD 100W 4000K 8000lm IP65 černá | C65-LFS-100BL-4K | Bemko Sp. Z o.o. |  | ukončená výroba
105957 | 5900280946911 | Reflektor LOFOT LED SMD 150W 4000K 12000lm IP65 černá | C65-LFS-150BL-4K | Bemko Sp. Z o.o. |  | ukončená výroba
02542 | 5901477325427 | Objímka GU10 CERAMIC |  | Ideus Sp. z.o.o. |  | na dotaz
02547 | 5901477325472 | Svorkovnice SPRING CONNECTOR 3 POLE 1.5MM | (100ks v balení) | Ideus Sp. z.o.o. |  | na dotaz
03150 | 5901477331503 | Plafoniera BLANKA LED 20W NW IP20 160° bílá |  | Ideus Sp. z.o.o. |  | ukončená výroba
03151 | 5901477331510 | Plafoniera BLANKA LED 32W NW IP20 160° bílá |  | Ideus Sp. z.o.o. |  | ukončená výroba
03619 | 5901477336195 | Plafoniera MAYA LED D 36W NW IP44 160° bílá |  | Ideus Sp. z.o.o. |  | ukončená výroba
03628 | 5901477336287 | Plafoniera MAYA LED D 48W NW IP44 160° bílá |  | Ideus Sp. z.o.o. |  | ukončená výroba
105777 | 5900280924261 | Reflektor LOFOT LED SMD 150W 6000K 12700lm IP65 černá | C65-LFS-150BL-6K | Bemko Sp. Z o.o. |  | ukončená výroba
105960 | 5900280946959 | Reflektor LOFOT LED SMD 30W 4000K 2500lm IP65 pohyb. senzor černá | C65-S-LFS-030BL-4K | Bemko Sp. Z o.o. |  | ukončená výroba
107653 | 5900280942593 | Reflektor LOFOT LED SMD 30W 6000K 2600lm IP65 černá přenosný | C65-R-LFS-030BL-6K | Bemko Sp. Z o.o. |  | ukončená výroba
107654 | 5900280942609 | Reflektor LOFOT LED SMD 50W 6000K 4300lm IP65 černá přenosný | C65-R-LFS-050BL-6K | Bemko Sp. Z o.o. |  | ukončená výroba
000294 | 5905963000294 | Tripod pro GIANT |  | LENA Lighting |  | na dotaz
000300 | 5905963000300 | Single bar pro Giant tripod |  | LENA Lighting |  | na dotaz
000737 | 5905963000737 | FUTURE STAND Černý stojan 2m se systémem ClickHead |  | LENA Lighting |  | na dotaz
000812 | 5905963000812 | Hlavice do stativu FUTURE stand |  | LENA Lighting |  | na dotaz
244568 | 5905963244568 | MAGNUM FUTURE 105W I PROTECTION CLASS WITH PL-FR SOCKETS |  | LENA Lighting |  | na dotaz
246432 | 5905963246432 | FUTURE LINE LED 42-48V 11,5m 4x1000lm III cl. GRAY 850 (4x10W) with magnets |  | LENA Lighting |  | na dotaz
247040 | 5905963247040 | MAGNUM FUTURE 32W I cl. GRAY with PL-FR socket and switch |  | LENA Lighting |  | na dotaz
248535 | 5905963248535 | MAGNUM FUTURE 20W 45 deg. with PL-FR socket |  | LENA Lighting |  | na dotaz
248818 | 5905963248818 | MAGNUM FUTURE ACCU 20W 45 deg. |  | LENA Lighting |  | na dotaz
248955 | 5905963248955 | MAGNUM FUTURE 78W I cl. with PL-FR sockets and switch |  | LENA Lighting |  | na dotaz
249006 | 5905963249006 | MAGNUM BATTERY XS 2300lm 840 45st III cl. 4000K (22W) |  | LENA Lighting |  | na dotaz
249228 | 5905963249228 | MAGNUM BATTERY M LED 4050lm 840 IIIcl. 4000K (32W) |  | LENA Lighting |  | na dotaz
249259 | 5905963249259 | MAGNUM BATTERY L 9250LM 840 III KL. 4000K (73W) |  | LENA Lighting |  | na dotaz
359217 | 5905963359217 | PLASTER LITE FUTURE LED 6100LM 840 IP54 I CL. 49W |  | LENA Lighting |  | na dotaz
378751 | 5905963378751 | PROFI SLIM LINE LED magnetic holder |  | LENA Lighting |  | na dotaz
378805 | 5905963378805 | PROFI SLIM LINE LED KIT 2x14W WITH POWER SUPPLY |  | LENA Lighting |  | na dotaz
608650 | 5905963608650 | Adapter do MAGNUM BATTERY Milwaukee / DeWalt 18V |  | LENA Lighting |  | na dotaz
608681 | 5905963608681 | Adapter do MAGNUM BATTERY Makita 18V |  | LENA Lighting |  | na dotaz
619281 | 5905963619281 | FUTURE BALL 20W 230V GREY WITH PL-FR WT. PL-FR WT. SCHUKO WITH ON/OFF + MAGNET |  | LENA Lighting |  | na dotaz
901263 | 5905963901263 | GIANT LED EVO 33000lm grey with sockets PL-FR |  | LENA Lighting |  | na dotaz
I41628 | 5901721532168 | Nouz. svítidlo ORION LED 100 3h M/NM (LED IP65) |  | Intelight Sp. z o.o. |  | na dotaz
226694/H | 5905963226694/H | GAMMA LED BASIC 280 1500lm 840 IP54 II kl. RCR OPAL (13W) IK10 280mm (H) IK10 DOB |  | LENA Lighting |  | na dotaz
226755/H | 5905963226755/H | GAMMA LED 280 1000lm 840 IP54 II kl. RCR OPAL bílá (12W) IK10 280mm (H) IK10 DOB |  | LENA Lighting |  | na dotaz
226854/H | 5905963226854/H | GAMMA LED BASIC 220 800lm 840 IP54 II kl. RCR OPAL bílá (8W) IK10 220mm (H) IK10 DOB |  | LENA Lighting |  | na dotaz
226878/H | 5905963226878/H | GAMMA LED BASIC 280 980lm 840 IP54 II kl. RCR OPAL (10W) IK10 280mm (H) IK10 DOB |  | LENA Lighting |  | na dotaz
226687 | 5905963226687 | GAMMA LED BASIC 280 1500lm 840 IP54 II kl. OPAL (13W) IK10 280mm DOB |  | LENA Lighting |  | na dotaz
226694 | 5905963226694 | GAMMA LED BASIC 280 1500lm 840 IP54 II kl. RCR OPAL (13W) IK10 280mm DOB |  | LENA Lighting |  | na dotaz
226724 | 5905963226724 | GAMMA LED BASIC 280 800lm 830 IP54 II kl. RCR OPAL (10W) IK10 280mm DOB |  | LENA Lighting |  | na dotaz
226731 | 5905963226731 | GAMMA LED BASIC 280 800lm 830 IP54 II kl. OPAL (10W) IK10 280mm DOB |  | LENA Lighting |  | na dotaz
226748 | 5905963226748 | GAMMA LED 280 1000lm 840 IP54 II kl. OPAL bílá (12W) IK10 280mm DOB |  | LENA Lighting |  | na dotaz
226755 | 5905963226755 | GAMMA LED 280 1000lm 840 IP54 II kl. RCR OPAL bílá (12W) IK10 280mm DOB |  | LENA Lighting |  | na dotaz
226779 | 5905963226779 | GAMMA LED BASIC 280 980lm 840 IP54 II kl. OPAL (10W) IK10 280mmDOB |  | LENA Lighting |  | na dotaz
226847 | 5905963226847 | GAMMA LED BASIC 220 800lm 840 IP54 II kl. OPAL bílá (8W) IK10 220mm DOB |  | LENA Lighting |  | na dotaz
226854 | 5905963226854 | GAMMA LED BASIC 220 800lm 840 IP54 II kl. RCR OPAL bílá (8W) IK10 220mm DOB |  | LENA Lighting |  | na dotaz
226878 | 5905963226878 | GAMMA LED BASIC 280 980lm 840 IP54 II kl. RCR OPAL (10W) IK10 280mm DOB |  | LENA Lighting |  | na dotaz
950001 | 5905963950001 | DIONE LED 12W 1240lm 840 IP65 I kl. OPAL IK10 bílá |  | LENA Lighting |  | na dotaz
950018 | 5905963950018 | DIONE LED 12W 1240lm 840 IP65 I kl. RCR OPAL IK10 bílá DOB |  | LENA Lighting |  | na dotaz
950025 | 5905963950025 | DIONE LED 18W 1800lm 840 IP65 I kl. OPAL IK10 bílá DOB |  | LENA Lighting |  | na dotaz
950032 | 5905963950032 | DIONE LED 18W 1800lm 840 IP65 I kl. RCR OPAL IK10 bílá DOB |  | LENA Lighting |  | na dotaz
950520 | 5905963950520 | VEGA LED 920lm 840 IP44 I kl. PRM bílá (7W)239x95mm DOB |  | LENA Lighting |  | na dotaz
950537 | 5905963950537 | VEGA LED 880lm 840 IP44 I kl. OPAL bílá (7W)239x95mm DOB |  | LENA Lighting |  | na dotaz
952500 | 5905963952500 | DIONE LED PLUS 18W 1750lm IP65 I KL. OPAL IK10 bílá |  | LENA Lighting |  | na dotaz
952760 | 5905963952760 | DIONE LED PLUS 14W 1410lm IP65 I KL. RCR OPAL IK10 bílá |  | LENA Lighting |  | na dotaz
105346 | 5900280911919 | Prachotěsné svítidlo ALWAR EMPTY, pro LED světelný zdroj 1x36W 120cm, IP65 |  | Bemko Sp. Z o.o. |  | na dotaz
105347 | 5900280911872 | Prachotěsné svítidlo ALWAR EMPTY, pro LED světelný zdroj 1x18W 60cm, IP65 |  | Bemko Sp. Z o.o. |  | na dotaz
105349 | 5900280911896 | Prachotěsné svítidlo ALWAR EMPTY, pro LED světelný zdroj 1x58W 150cm, IP65 |  | Bemko Sp. Z o.o. |  | na dotaz
105442 | 5900280944108 | Svítidlo HIGHBAY LED PARIT 200W 4000K 26000lm IP65 90° |  | Bemko Sp. Z o.o. |  | na dotaz
105518 | 5902838491393 | Reflektor LUMIA FL Slim LED 200W 24000lm 5000K IP65 120° |  | LC Tec |  | na dotaz
105533 | 5902838491379 | Reflektor LUMIA FL Slim LED 100W 11200lm 5000K IP65 120° |  | LC Tec |  | na dotaz
105534 | 5902838491386 | Reflektor LUMIA FL Slim LED 150W 17500lm 5000K IP65 120° |  | LC Tec |  | na dotaz
105558 | 5902838491355 | Reflektor LUMIA FL Slim LED 50W 5000K 5500lm IP65 120° |  | LC Tec |  | na dotaz
105559 | 5902838491362 | Reflektor LUMIA FL Slim LED 80W 8800lm 5000K IP65 120° |  | LC Tec |  | na dotaz
105565 | 5902838494301 | LUMIA LED High Bay BELLIS 150W 5000K 19500lm 50000h |  | LC Tec |  | na dotaz
105566 | 5902838491324 | LUMIA LED High Bay BELLIS 240W 5000K 30000lm 50000h |  | LC Tec |  | na dotaz
105571 | 5902838494028 | LUMIA LED High Bay BELLIS 100W 5000K 13000lm 50000h |  | LC Tec |  | na dotaz
105583 | 5902838493861 | LUMIA LED High Bay BELLIS 200W 5000K 26000lm 50000h |  | LC Tec |  | na dotaz
105591 | 5902838491270 | LUMIA LED High Bay BELLIS 80W 5000K 10400lm 50000h |  | LC Tec |  | na dotaz
105598 | 5902838491294 | LUMIA LED High Bay BELLIS 120W 5000K 15600lm 50000h |  | LC Tec |  | na dotaz
105611 | 5902838492925 | LUMIA Street LED MZ5 60W 5000K 6000lm IP65 |  | LC Tec |  | na dotaz
105612 | 5902838492932 | LUMIA Street LED MZ5 100W 5000K 10500lm AL+PC IP65 |  | LC Tec |  | na dotaz
105613 | 5902838492956 | LUMIA Street LED MZ5 120W 5000K 12000lm AL+PC IP65 |  | LC Tec |  | na dotaz
105614 | 5902838492963 | LUMIA Street LED MZ5 150W 5000K 15550lm AL+PC IP65 |  | LC Tec |  | na dotaz
105616 | 5902838492970 | LUMIA Street LED MZ5 200W 4000K 21000lm AL+PC IP65 |  | LC Tec |  | na dotaz
105617 | 5900644362562 | Lumia Street III 60W 5000K 6600lm AL+PC IP65 |  | LC Tec |  | na dotaz
105618 | 5900644362579 | Lumia Street III 80W 5000K 9600lm AL+PC IP65 |  | LC Tec |  | na dotaz
105619 | 5900644362586 | Lumia Street III 100W 5000K 11500lm AL+PC IP65 |  | LC Tec |  | na dotaz
105620 | 5900644362593 | Lumia Street III 120W 5000K 13200lm AL+PC IP65 |  | LC Tec |  | na dotaz
105639 | 5902838491348 | Reflektor LUMIA FL Slim LED 30W 3500lm 5000K IP65 120° |  | LC Tec |  | na dotaz
105823 | 5902838492765 | LUMIA Street MZ7 80W 5000K 10400lm IP66 |  | LC Tec |  | na dotaz
105824 |  | LUMIA Street MZ7 100W 5000K 13000lm IP66 |  | LC Tec |  | na dotaz
105825 |  | LUMIA Street MZ7 120W 5000K 15600lm IP66 |  | LC Tec |  | na dotaz
105829 | 5900280931726 | LED panel BACKLIGHT BLK 40W 4000lm 4000K IP20 60x60 bílá |  | Bemko Sp. Z o.o. |  | na dotaz
105830 | 5900280931740 | LED panel BACKLIGHT BLK 40W 4000lm 4000K IP20 120x30 bílá |  | Bemko Sp. Z o.o. |  | na dotaz
105906 |  | LUMIA Street MZ7 80W 4000K 10400lm IP66 |  | LC Tec |  | na dotaz
105911 |  | Reflektor LUMIA FL Slim LED 30W 3500lm 4000K IP65 120° |  | LC Tec |  | na dotaz
105912 |  | Reflektor LUMIA FL Slim LED 50W 4000K 5500lm IP65 120° |  | LC Tec |  | na dotaz
105914 | 5902838492833 | LUMIA LED High Bay BELLIS 150W 4000K 18750lm 30000h IP65 |  | LC Tec |  | na dotaz
105915 | 5902838492857 | LUMIA LED High Bay BELLIS 200W 4000K 25000lm 30000h IP65 |  | LC Tec |  | na dotaz
105939 | 5902838491300 | LUMIA LED High Bay BELLIS 150W 4000K 19500lm 50000h |  | LC Tec |  | na dotaz
105948 | 5902838492772 | LUMIA Street MZ7 100W 13000lm 4000K IP66 |  | LC Tec |  | na dotaz
105950 | 5902838492789 | LUMIA Street MZ7 120W 15600lm 4000K IP66 |  | LC Tec |  | na dotaz
105951 | 5900280946034 | LED panel YOLED 40W 4000K 4800lm IP40 120x30 |  | Bemko Sp. Z o.o. |  | na dotaz
105983 | 5900280951588 | LED panel BACKLIGHT DENAR BLD 32W 4000K 3500lm IP44 40x40 bílá |  | Bemko Sp. Z o.o. |  | na dotaz
107257 | 5900280957030 | LED panel BACKLIGHT DENAR BLD 32W 4000K 3500lm IP44 40x40 bílá s čidlem |  | Bemko Sp. Z o.o. |  | na dotaz
107258 | 5900280956972 | LED panel BACKLIGHT DENAR BLD 32W 4000K 3500lm IP44 40x40 černá |  | Bemko Sp. Z o.o. |  | na dotaz
107259 | 5900280957009 | LED panel BACKLIGHT DENAR BLD 32W 4000K 3500lm IP44 40x40 černá s čidlem |  | Bemko Sp. Z o.o. |  | na dotaz
107528 | 5902838494103 | LUMIA Street MZ7 50W 5000K IP66 |  | LC Tec |  | na dotaz
107681 | 5900280946010 | LED panel YOLED 40W 4000K 4800lm IP40 60x60 |  | Bemko Sp. Z o.o. |  | na dotaz
107811 | 5902838492901 | LUMIA Street MZ7 200W 26000lm 4000K 50000h |  | LC Tec |  | na dotaz
107882 | 5902838492888 | LUMIA Street MZ7 60W 7800lm 4000K IP66 |  | LC Tec |  | na dotaz
107883 | 5902838492895 | LUMIA Street MZ7 150W 19500lm 4000K IP66 |  | LC Tec |  | na dotaz
107907 | 5900280963543 | HIGHBAY LED PARIT 3 100W 4000K 16000lm IP65 90° |  | Bemko Sp. Z o.o. |  | na dotaz
107908 | 5900280963550 | HIGHBAY LED PARIT 3 150W 4000K 24000lm IP65 90° |  | Bemko Sp. Z o.o. |  | na dotaz
107909 | 5900280963567 | HIGHBAY LED PARIT 3 200W 4000K 32000lm IP65 90° |  | Bemko Sp. Z o.o. |  | na dotaz
107912 | 5900280963574 | HIGHBAY LED PARIT 3 240W 4000K 38400lm IP65 90° |  | Bemko Sp. Z o.o. |  | na dotaz
208092 | 5902273404071 | Plafoniera NEO E27 >24W, AC 220V-240V 50Hz, E27x2, bílá |  | P.W.U-H Plast-Rol Sp.j. |  | na dotaz
208093 | 5902273404316 | Plafoniera NEO E27 >24W, AC 220V-240V 50Hz, E27x2, černá |  | P.W.U-H Plast-Rol Sp.j. |  | na dotaz
208094 | 5902273404323 | Plafoniera NEO E27 >24W, AC 220V-240V 50Hz, E27x2, grafit |  | P.W.U-H Plast-Rol Sp.j. |  | na dotaz
208095 | 5902273404330 | Plafoniera NEO E27 >24W, AC 220V-240V 50Hz, E27x2, stříbrná |  | P.W.U-H Plast-Rol Sp.j. |  | na dotaz
208096 | 5902273404347 | Plafoniera NEO E27 >24W, AC 220V-240V 50Hz, E27x2, zlatá |  | P.W.U-H Plast-Rol Sp.j. |  | na dotaz
208097 | 5902273404064 | Plafoniera NEO E27 >24W, AC 220V-240V 50Hz, E27x3, pohyb. senzor, bílá |  | P.W.U-H Plast-Rol Sp.j. |  | na dotaz
208098 | 5902273404088 | Plafoniera NEO LED 13W, 1390lm, 4000K, 120*, IP54, bílá |  | P.W.U-H Plast-Rol Sp.j. |  | na dotaz
208099 | 5902273404354 | Plafoniera NEO LED 13W, 1390lm, 4000K, 120*, IP54, černá |  | P.W.U-H Plast-Rol Sp.j. |  | na dotaz
208100 | 5902273404361 | Plafoniera NEO LED 13W, 1390lm, 4000K, 120*, IP54, grafit |  | P.W.U-H Plast-Rol Sp.j. |  | na dotaz
208101 | 5902273404378 | Plafoniera NEO LED 13W, 1390lm, 4000K, 120*, IP54, stříbrná |  | P.W.U-H Plast-Rol Sp.j. |  | na dotaz
208102 | 5902273404385 | Plafoniera NEO LED 13W, 1390lm, 4000K, 120*, IP54, zlatá |  | P.W.U-H Plast-Rol Sp.j. |  | na dotaz
208103 | 5902273404095 | Plafoniera NEO LED 13W, 1390lm, 4000K, 120*, IP54, pohyb. senzor, bílá |  | P.W.U-H Plast-Rol Sp.j. |  | na dotaz
208104 | 5902273404392 | Plafoniera NEO LED 13W, 1390lm, 4000K, 120*, IP54, pohyb. senzor, černá |  | P.W.U-H Plast-Rol Sp.j. |  | na dotaz
208105 | 5902273404408 | Plafoniera NEO LED 13W, 1390lm, 4000K, 120*, IP54, pohyb. senzor, grafit |  | P.W.U-H Plast-Rol Sp.j. |  | na dotaz
208106 | 5902273404415 | Plafoniera NEO LED 13W, 1390lm, 4000K, 120*, IP54, pohyb. senzor, stříbrná |  | P.W.U-H Plast-Rol Sp.j. |  | na dotaz
208107 | 5902273404422 | Plafoniera NEO LED 13W, 1390lm, 4000K, 120*, IP54, pohyb. senzor, zlatá |  | P.W.U-H Plast-Rol Sp.j. |  | na dotaz
208108 | 5902273404101 | Plafoniera NEO LED 13W, 1390lm, 4000K, 120*, IP54, pohyb. senzor Chodba, bílá |  | P.W.U-H Plast-Rol Sp.j. |  | na dotaz
208109 | 5902273404439 | Plafoniera NEO LED 13W, 1390lm, 4000K, 120*, IP54, pohyb. senzor Chodba, černá |  | P.W.U-H Plast-Rol Sp.j. |  | na dotaz
208110 | 5902273404446 | Plafoniera NEO LED 13W, 1390lm, 4000K, 120*, IP54, pohyb. senzor Chodba, grafit |  | P.W.U-H Plast-Rol Sp.j. |  | na dotaz
208111 | 5902273404453 | Plafoniera NEO LED 13W, 1390lm, 4000K, 120*, IP54, pohyb. senzor Chodba, stříbrná |  | P.W.U-H Plast-Rol Sp.j. |  | na dotaz
208112 | 5902273404460 | Plafoniera NEO LED 13W, 1390lm, 4000K, 120*, IP54, pohyb. senzor Chodba, zlatá |  | P.W.U-H Plast-Rol Sp.j. |  | na dotaz
208113 | 5902273404118 | Plafoniera NEO LED 18W, 1810lm, 4000K, 120*, IP54, bílá |  | P.W.U-H Plast-Rol Sp.j. |  | na dotaz
208114 | 5902273404477 | Plafoniera NEO LED 18W, 1810lm, 4000K, 120*, IP54, černá |  | P.W.U-H Plast-Rol Sp.j. |  | na dotaz
208115 | 5902273404484 | Plafoniera NEO LED 18W, 1810lm, 4000K, 120*, IP54, grafit |  | P.W.U-H Plast-Rol Sp.j. |  | na dotaz
208116 | 5902273404491 | Plafoniera NEO LED 18W, 1810lm, 4000K, 120*, IP54, stříbrná |  | P.W.U-H Plast-Rol Sp.j. |  | na dotaz
208117 | 5902273404507 | Plafoniera NEO LED 18W, 1810lm, 4000K, 120*, IP54, zlatá |  | P.W.U-H Plast-Rol Sp.j. |  | na dotaz
208118 | 5902273404125 | Plafoniera NEO LED 18W, 1810lm, 4000K, 120*, IP54, pohyb. senzor, bílá |  | P.W.U-H Plast-Rol Sp.j. |  | na dotaz
208119 | 5902273404514 | Plafoniera NEO LED 18W, 1810lm, 4000K, 120*, IP54, pohyb. senzor, černá |  | P.W.U-H Plast-Rol Sp.j. |  | na dotaz
208120 | 5902273404521 | Plafoniera NEO LED 18W, 1810lm, 4000K, 120*, IP54, pohyb. senzor, grafit |  | P.W.U-H Plast-Rol Sp.j. |  | na dotaz
208121 | 5902273404538 | Plafoniera NEO LED 18W, 1810lm, 4000K, 120*, IP54, pohyb. senzor, stříbrná |  | P.W.U-H Plast-Rol Sp.j. |  | na dotaz
208122 | 5902273404545 | Plafoniera NEO LED 18W, 1810lm, 4000K, 120*, IP54, pohyb. senzor, zlatá |  | P.W.U-H Plast-Rol Sp.j. |  | na dotaz
208123 | 5902273404132 | Plafoniera NEO LED 18W, 1810lm, 4000K, 120*, IP54, pohyb. senzor Chodba, bílá |  | P.W.U-H Plast-Rol Sp.j. |  | na dotaz
208124 | 5902273404552 | Plafoniera NEO LED 18W, 1810lm, 4000K, 120*, IP54, pohyb. senzor Chodba, černá |  | P.W.U-H Plast-Rol Sp.j. |  | na dotaz
208125 | 5902273404569 | Plafoniera NEO LED 18W, 1810lm, 4000K, 120*, IP54, pohyb. senzor Chodba, grafit |  | P.W.U-H Plast-Rol Sp.j. |  | na dotaz
208126 | 5902273404576 | Plafoniera NEO LED 18W, 1810lm, 4000K, 120*, IP54, pohyb. senzor Chodba, stříbrná |  | P.W.U-H Plast-Rol Sp.j. |  | na dotaz
208127 | 5902273404583 | Plafoniera NEO LED 18W, 1810lm, 4000K, 120*, IP54, pohyb. senzor Chodba, zlatá |  | P.W.U-H Plast-Rol Sp.j. |  | na dotaz
208128 | 5902273404057 | Plafoniera NEO LED 24W, 2490lm, 4000K, 120*, IP54, bílá |  | P.W.U-H Plast-Rol Sp.j. |  | na dotaz
208129 | 5902273404590 | Plafoniera NEO LED 24W, 2490lm, 4000K, 120*, IP54, černá |  | P.W.U-H Plast-Rol Sp.j. |  | na dotaz
208130 | 5902273404606 | Plafoniera NEO LED 24W, 2490lm, 4000K, 120*, IP54, grafit |  | P.W.U-H Plast-Rol Sp.j. |  | na dotaz
208131 | 5902273404613 | Plafoniera NEO LED 24W, 2490lm, 4000K, 120*, IP54, stříbrná |  | P.W.U-H Plast-Rol Sp.j. |  | na dotaz
208132 | 5902273404620 | Plafoniera NEO LED 24W, 2490lm, 4000K, 120*, IP54, zlatá |  | P.W.U-H Plast-Rol Sp.j. |  | na dotaz
208133 | 5902273404149 | Plafoniera NEO LED 24W, 2490lm, 4000K, 120*, IP54, pohyb. senzor, bílá |  | P.W.U-H Plast-Rol Sp.j. |  | na dotaz
208134 | 5902273404637 | Plafoniera NEO LED 24W, 2490lm, 4000K, 120*, IP54, pohyb. senzor, černá |  | P.W.U-H Plast-Rol Sp.j. |  | na dotaz
208135 | 5902273404644 | Plafoniera NEO LED 24W, 2490lm, 4000K, 120*, IP54, pohyb. senzor, grafit |  | P.W.U-H Plast-Rol Sp.j. |  | na dotaz
208136 | 5902273404651 | Plafoniera NEO LED 24W, 2490lm, 4000K, 120*, IP54, pohyb. senzor, stříbrná |  | P.W.U-H Plast-Rol Sp.j. |  | na dotaz
208137 | 5902273404668 | Plafoniera NEO LED 24W, 2490lm, 4000K, 120*, IP54, pohyb. senzor, zlatá |  | P.W.U-H Plast-Rol Sp.j. |  | na dotaz
208138 | 5902273404156 | Plafoniera NEO LED 24W, 2490lm, 4000K, 120*, IP54, pohyb. senzor Chodba, bílá |  | P.W.U-H Plast-Rol Sp.j. |  | na dotaz
208139 | 5902273404675 | Plafoniera NEO LED 24W, 2490lm, 4000K, 120*, IP54, pohyb. senzor Chodba, černá |  | P.W.U-H Plast-Rol Sp.j. |  | na dotaz
208140 | 5902273404682 | Plafoniera NEO LED 24W, 2490lm, 4000K, 120*, IP54, pohyb. senzor Chodba, grafit |  | P.W.U-H Plast-Rol Sp.j. |  | na dotaz
208141 | 5902273404699 | Plafoniera NEO LED 24W, 2490lm, 4000K, 120*, IP54, pohyb. senzor Chodba, stříbrná |  | P.W.U-H Plast-Rol Sp.j. |  | na dotaz
208142 | 5902273404705 | Plafoniera NEO LED 24W, 2490lm, 4000K, 120*, IP54, pohyb. senzor Chodba, zlatá |  | P.W.U-H Plast-Rol Sp.j. |  | na dotaz
208143 | 5902273404033 | Plafoniera SUN E27 >18W, AC 220V-240V 50Hz, E27x1, bílá |  | P.W.U-H Plast-Rol Sp.j. |  | na dotaz
208144 | 5902273404712 | Plafoniera SUN E27 >18W, AC 220V-240V 50Hz, E27x1, černá |  | P.W.U-H Plast-Rol Sp.j. |  | na dotaz
208145 | 5902273404729 | Plafoniera SUN E27 >18W, AC 220V-240V 50Hz, E27x1, grafit |  | P.W.U-H Plast-Rol Sp.j. |  | na dotaz
208146 | 5902273404736 | Plafoniera SUN E27 >18W, AC 220V-240V 50Hz, E27x1, stříbrná |  | P.W.U-H Plast-Rol Sp.j. |  | na dotaz
208147 | 5902273404743 | Plafoniera SUN E27 >18W, AC 220V-240V 50Hz, E27x1, zlatá |  | P.W.U-H Plast-Rol Sp.j. |  | na dotaz
208148 | 5902273404040 | Plafoniera SUN E27 >18W, AC 220V-240V 50Hz, E27x2, pohyb. senzor, bílá |  | P.W.U-H Plast-Rol Sp.j. |  | na dotaz
208149 | 5902273403975 | Plafoniera SUN LED 13W, 1370lm, 4000K, 120*, IP54, bílá |  | P.W.U-H Plast-Rol Sp.j. |  | na dotaz
208150 | 5902273404750 | Plafoniera SUN LED 13W, 1370lm, 4000K, 120*, IP54, černá |  | P.W.U-H Plast-Rol Sp.j. |  | na dotaz
208151 | 5902273404767 | Plafoniera SUN LED 13W, 1370lm, 4000K, 120*, IP54, grafit |  | P.W.U-H Plast-Rol Sp.j. |  | na dotaz
208152 | 5902273404774 | Plafoniera SUN LED 13W, 1370lm, 4000K, 120*, IP54, stříbrná |  | P.W.U-H Plast-Rol Sp.j. |  | na dotaz
208153 | 5902273404781 | Plafoniera SUN LED 13W, 1370lm, 4000K, 120*, IP54, zlatá |  | P.W.U-H Plast-Rol Sp.j. |  | na dotaz
208154 | 5902273403982 | Plafoniera SUN LED 13W, 1370lm, 4000K, 120*, IP54, pohyb. senzor, bílá |  | P.W.U-H Plast-Rol Sp.j. |  | na dotaz
208155 | 5902273404798 | Plafoniera SUN LED 13W, 1370lm, 4000K, 120*, IP54, pohyb. senzor, černá |  | P.W.U-H Plast-Rol Sp.j. |  | na dotaz
208156 | 5902273404804 | Plafoniera SUN LED 13W, 1370lm, 4000K, 120*, IP54, pohyb. senzor, grafit |  | P.W.U-H Plast-Rol Sp.j. |  | na dotaz
208157 | 5902273404811 | Plafoniera SUN LED 13W, 1370lm, 4000K, 120*, IP54, pohyb. senzor, stříbrná |  | P.W.U-H Plast-Rol Sp.j. |  | na dotaz
208158 | 5902273404828 | Plafoniera SUN LED 13W, 1370lm, 4000K, 120*, IP54, pohyb. senzor, zlatá |  | P.W.U-H Plast-Rol Sp.j. |  | na dotaz
208159 | 5902273403999 | Plafoniera SUN LED 13W, 1370lm, 4000K, 120*, IP54, pohyb. senzor Chodba, bílá |  | P.W.U-H Plast-Rol Sp.j. |  | na dotaz
208160 | 5902273404835 | Plafoniera SUN LED 13W, 1370lm, 4000K, 120*, IP54, pohyb. senzor Chodba, černá |  | P.W.U-H Plast-Rol Sp.j. |  | na dotaz
208161 | 5902273404842 | Plafoniera SUN LED 13W, 1370lm, 4000K, 120*, IP54, pohyb. senzor Chodba, grafit |  | P.W.U-H Plast-Rol Sp.j. |  | na dotaz
208162 | 5902273404859 | Plafoniera SUN LED 13W, 1370lm, 4000K, 120*, IP54, pohyb. senzor Chodba, stříbrná |  | P.W.U-H Plast-Rol Sp.j. |  | na dotaz
208163 | 5902273404866 | Plafoniera SUN LED 13W, 1370lm, 4000K, 120*, IP54, pohyb. senzor Chodba, zlatá |  | P.W.U-H Plast-Rol Sp.j. |  | na dotaz
208164 | 5902273404002 | Plafoniera SUN LED 18W, 1820lm, 4000K, 120*, IP54, bílá |  | P.W.U-H Plast-Rol Sp.j. |  | na dotaz
208165 | 5902273404873 | Plafoniera SUN LED 18W, 1820lm, 4000K, 120*, IP54, černá |  | P.W.U-H Plast-Rol Sp.j. |  | na dotaz
208166 | 5902273404880 | Plafoniera SUN LED 18W, 1820lm, 4000K, 120*, IP54, grafit |  | P.W.U-H Plast-Rol Sp.j. |  | na dotaz
208167 | 5902273404897 | Plafoniera SUN LED 18W, 1820lm, 4000K, 120*, IP54, stříbrná |  | P.W.U-H Plast-Rol Sp.j. |  | na dotaz
208168 | 5902273404903 | Plafoniera SUN LED 18W, 1820lm, 4000K, 120*, IP54, zlatá |  | P.W.U-H Plast-Rol Sp.j. |  | na dotaz
208169 | 5902273404019 | Plafoniera SUN LED 18W, 1820lm, 4000K, 120*, IP54, pohyb. senzor, bílá |  | P.W.U-H Plast-Rol Sp.j. |  | na dotaz
208170 | 5902273404910 | Plafoniera SUN LED 18W, 1820lm, 4000K, 120*, IP54, pohyb. senzor, černá |  | P.W.U-H Plast-Rol Sp.j. |  | na dotaz
208171 | 5902273404927 | Plafoniera SUN LED 18W, 1820lm, 4000K, 120*, IP54, pohyb. senzor, grafit |  | P.W.U-H Plast-Rol Sp.j. |  | na dotaz
208172 | 5902273404934 | Plafoniera SUN LED 18W, 1820lm, 4000K, 120*, IP54, pohyb. senzor, stříbrná |  | P.W.U-H Plast-Rol Sp.j. |  | na dotaz
208173 | 5902273404941 | Plafoniera SUN LED 18W, 1820lm, 4000K, 120*, IP54, pohyb. senzor, zlatá |  | P.W.U-H Plast-Rol Sp.j. |  | na dotaz
208174 | 5902273404026 | Plafoniera SUN LED 18W, 1820lm, 4000K, 120*, IP54, pohyb. senzor Chodba, bílá |  | P.W.U-H Plast-Rol Sp.j. |  | na dotaz
208175 | 5902273404958 | Plafoniera SUN LED 18W, 1820lm, 4000K, 120*, IP54, pohyb. senzor Chodba, černá |  | P.W.U-H Plast-Rol Sp.j. |  | na dotaz
208176 | 5902273404965 | Plafoniera SUN LED 18W, 1820lm, 4000K, 120*, IP54, pohyb. senzor Chodba, grafit |  | P.W.U-H Plast-Rol Sp.j. |  | na dotaz
208177 | 5902273404972 | Plafoniera SUN LED 18W, 1820lm, 4000K, 120*, IP54, pohyb. senzor Chodba, stříbrná |  | P.W.U-H Plast-Rol Sp.j. |  | na dotaz
208178 | 5902273404989 | Plafoniera SUN LED 18W, 1820lm, 4000K, 120*, IP54, pohyb. senzor Chodba, zlatá |  | P.W.U-H Plast-Rol Sp.j. |  | na dotaz
208179 | 5902273403968 | Plafoniera SUN LED 9W, 1150lm, 4000K, 120*, IP54, bílá |  | P.W.U-H Plast-Rol Sp.j. |  | na dotaz
208180 | 5902273404996 | Plafoniera SUN LED 9W, 1150lm, 4000K, 120*, IP54, černá |  | P.W.U-H Plast-Rol Sp.j. |  | na dotaz
208181 | 5902273405009 | Plafoniera SUN LED 9W, 1150lm, 4000K, 120*, IP54, grafit |  | P.W.U-H Plast-Rol Sp.j. |  | na dotaz
208182 | 5902273405016 | Plafoniera SUN LED 9W, 1150lm, 4000K, 120*, IP54, stříbrná |  | P.W.U-H Plast-Rol Sp.j. |  | na dotaz
208183 | 5902273405023 | Plafoniera SUN LED 9W, 1150lm, 4000K, 120*, IP54, zlatá |  | P.W.U-H Plast-Rol Sp.j. |  | na dotaz
208184 | 5902273404163 | Plafoniera SUN LED 9W, 1150lm, 4000K, 120*, IP54, pohyb. senzor, bílá |  | P.W.U-H Plast-Rol Sp.j. |  | na dotaz
208185 | 5902273405030 | Plafoniera SUN LED 9W, 1150lm, 4000K, 120*, IP54, pohyb. senzor, černá |  | P.W.U-H Plast-Rol Sp.j. |  | na dotaz
208186 | 5902273405047 | Plafoniera SUN LED 9W, 1150lm, 4000K, 120*, IP54, pohyb. senzor, grafit |  | P.W.U-H Plast-Rol Sp.j. |  | na dotaz
208187 | 5902273405054 | Plafoniera SUN LED 9W, 1150lm, 4000K, 120*, IP54, pohyb. senzor, stříbrná |  | P.W.U-H Plast-Rol Sp.j. |  | na dotaz
208188 | 5902273405061 | Plafoniera SUN LED 9W, 1150lm, 4000K, 120*, IP54, pohyb. senzor, zlatá |  | P.W.U-H Plast-Rol Sp.j. |  | na dotaz
105015 | 5900280944214 | LED prachotěsné svítidlo ALWIR 52W 4000K 7800LM IP65 |  | Bemko Sp. Z o.o. |  | konec prodeje
105016 | 5900280944191 | LED prachotěsné svítidlo ALWIR 18W 4000K 2700LM IP65 |  | Bemko Sp. Z o.o. |  | konec prodeje
105235 | 5900280952127 | Elektroměr 3F MID 100A SCHELINGER | A31-SL03A-MID | Bemko Sp. Z o.o. |  | konec prodeje | 115081
03071 | 5901477330711 | Dekorační svítidlo BRENA LED 6W NW IP20 60° mosaz |  |  |  | konec prodeje
03166 | 5901477331664 | Bodové svítidlo SILVIA LED 1W NW IP20 20° matný chrom |  |  |  | konec prodeje
03578 | 5901477335785 | Stojací lampa RADAR 147 E27 max. 40W IP20 černá |  |  |  | konec prodeje
03728 | 5901477337284 | Skříňkové svítidlo NADEL LED 5W NW IP20 bílá |  |  |  | konec prodeje
03729 | 5901477337291 | Skříňkové svítidlo NADEL LED 9W NW IP20 bílá |  |  |  | konec prodeje
03733 | 5901477337338 | Venkovní osvětlení domu MORGAN LED 12W NW IP65 |  |  |  | konec prodeje
03802 | 5901477338021 | LED pásek LATE LED 25m 1500 neutrální bílá |  |  |  | konec prodeje
03803 | 5901477338038 | LED pásek LATE LED 25m 1500 studená bílá |  |  |  | konec prodeje
03805 | 5901477338052 | Stolní lampa WANDA FOOT E14 max. 40W IP20 černá |  |  |  | konec prodeje
03910 | 5901477339103 | Napájecí LED zdroj VIGO max. 15W IP20 |  |  |  | konec prodeje
03911 | 5901477339110 | Napájecí LED zdroj VIGO max. 36W IP20 |  |  |  | konec prodeje
03912 | 5901477339127 | Napájecí LED zdroj VIGO max. 60W IP20 |  |  |  | konec prodeje
03913 | 5901477339134 | Napájecí LED zdroj VIGO max. 100W IP20 |  |  |  | konec prodeje
00001 | 5901477300011 | Venkovní lampa BALL LAMP E27 skleněná IP44 |  | Ideus Sp. z.o.o. |  | konec prodeje
00004 | 5901477300042 | Stolní lampička EMO E14 bílá |  | Ideus Sp. z.o.o. |  | konec prodeje
00006 | 5901477300066 | Stolní lampička EMO E14 černá |  | Ideus Sp. z.o.o. |  | konec prodeje
00515 | 5901477305153 | Kabelová stahovací svorka 2,5*100 - 100 ks |  | Ideus Sp. z.o.o. |  | konec prodeje
00516 | 5901477305160 | Kabelová stahovací svorka 2,5*150 - 100 ks |  | Ideus Sp. z.o.o. |  | konec prodeje
00520 | 5901477305207 | Kabelová stahovací svorka 3,6*250 - 100 ks |  | Ideus Sp. z.o.o. |  | konec prodeje
00554 | 5901477305542 | Přisazené svítidlo KEMER-1 HL715 chrom |  | Ideus Sp. z.o.o. |  | konec prodeje
00555 | 5901477305559 | Přisazené svítidlo KEMER-2 HL716 chrom |  | Ideus Sp. z.o.o. |  | konec prodeje
00556 | 5901477305566 | Přisazené svítidlo KEMER-3 HL717 chrom |  | Ideus Sp. z.o.o. |  | konec prodeje
00557 | 5901477305573 | Přisazené svítidlo KEMER-4 HL718 chrom |  | Ideus Sp. z.o.o. |  | konec prodeje
00584 | 5901477305849 | Přisazené svítidlo BODRUM-1 HL785N max. 9W E14 IP20 matný chrom |  | Ideus Sp. z.o.o. |  | konec prodeje
00586 | 5901477305863 | Přisazené svítidlo BODRUM-2 HL786N max. 2x9W E14 IP20 matný chrom |  | Ideus Sp. z.o.o. |  | konec prodeje
00592 | 5901477305924 | Přisazené svítidlo MANAVGAT-1 HL790N max. 9W E14 IP20 chrom |  | Ideus Sp. z.o.o. |  | konec prodeje
00594 | 5901477305948 | Přisazené svítidlo MANAVGAT-2 HL791N max. 2x9W E14 IP20 chrom |  | Ideus Sp. z.o.o. |  | konec prodeje
00596 | 5901477305962 | Přisazené svítidlo MANAVGAT-3 HL792N max. 3x9W E14 IP20 chrom |  | Ideus Sp. z.o.o. |  | konec prodeje
00598 | 5901477305986 | Přisazené svítidlo MANAVGAT-4 HL793N max. 4x9W E14 IP20 chrom |  | Ideus Sp. z.o.o. |  | konec prodeje
00599 | 5901477305993 | Přisazené svítidlo MANAVGAT-5 HL794N max. 3x9W E14 IP20 chrom |  | Ideus Sp. z.o.o. |  | konec prodeje
01148 | 5901477311482 | Venkovní MANGO-3 HL239 E27 max. 15W |  | Ideus Sp. z.o.o. |  | konec prodeje
01158 | 5901477311581 | Venkovní svítidlo GARDENYA-1 HL246 35W matný chrom |  | Ideus Sp. z.o.o. |  | konec prodeje
01161 | 5901477311611 | Venkovní svítidlo GARDENYA-3 HL248 35W matný chrom |  | Ideus Sp. z.o.o. |  | konec prodeje
01177 | 5901477311772 | Venkovní svítidlo MANOLYA-1 HL265 35W matný chrom |  | Ideus Sp. z.o.o. |  | konec prodeje
01203 | 5901477312038 | Zahradní svítidlo PALMIYE-1 HL295 100W černá |  | Ideus Sp. z.o.o. |  | konec prodeje
01204 | 5901477312045 | Zahradní svítidlo PALMIYE-2 HL296 100W černá |  | Ideus Sp. z.o.o. |  | konec prodeje
01230 | 5901477312304 | Bodové svítidlo ORTANCA HL755 zlatá |  | Ideus Sp. z.o.o. |  | konec prodeje
01320 | 5901477313202 | Bodové svítidlo LEYLAK HL797 zlatá |  | Ideus Sp. z.o.o. |  | konec prodeje
01324 | 5901477313240 | Bodové svítidlo LEYLAK HL797 ANTIQUE červená měď |  | Ideus Sp. z.o.o. |  | konec prodeje
01326 | 5901477313264 | Bodové svítidlo LEYLAK HL797 TITANIUM černá/zlatá |  | Ideus Sp. z.o.o. |  | konec prodeje
01803 | 5901477318030 | Reflektorová žárovka E14 R50 60W FROSTED |  | Ideus Sp. z.o.o. |  | konec prodeje
01981 | 5901477319815 | Plafoniera UFO WIND ROSE max. 15W IP20 bílá |  | Ideus Sp. z.o.o. |  | konec prodeje
01982 | 5901477319822 | Plafoniera UFO NAZAR max. 15W IP20 bílá |  | Ideus Sp. z.o.o. |  | konec prodeje
01983 | 5901477319839 | Plafoniera UFO ZAGREP max. 15W IP20 bílá |  | Ideus Sp. z.o.o. |  | konec prodeje
01984 | 5901477319846 | Plafoniera UFO ERCCIYES max.15W E27 IP20 bílá |  | Ideus Sp. z.o.o. |  | konec prodeje
01985 | 5901477319853 | Plafoniera GLOP WIND ROSE max. 26W IP20 bílá |  | Ideus Sp. z.o.o. |  | konec prodeje
01986 | 5901477319860 | Plafoniera GLOP FAVORI max. 26W IP20 bílá |  | Ideus Sp. z.o.o. |  | konec prodeje
02027 | 5901477320279 | Plafoniera FLUE WALL FIXTURE max. 26W IP20 javor |  | Ideus Sp. z.o.o. |  | konec prodeje
02032 | 5901477320323 | Plafoniera NINOVA WALL FIXTURE max. 26W IP20 javor |  | Ideus Sp. z.o.o. |  | konec prodeje
02117 | 5901477321177 | Downlight MILTON LED D 6W CW IP20 120° bílá |  | Ideus Sp. z.o.o. |  | konec prodeje
02119 | 5901477321191 | Downlight MILTON LED D 6W CW IP20 120° matný chrom |  | Ideus Sp. z.o.o. |  | konec prodeje
02126 | 5901477321269 | Downlight MILTON LED D 12W WW IP20 120° bílá |  | Ideus Sp. z.o.o. |  | konec prodeje
02127 | 5901477321276 | Downlight MILTON LED D 12W CW IP20 120° matný chrom |  | Ideus Sp. z.o.o. |  | konec prodeje
02128 | 5901477321283 | Downlight MILTON LED D 12W WW IP20 120° matný chrom |  | Ideus Sp. z.o.o. |  | konec prodeje
02223 | 5901477322235 | Plafoniera UFO STAR IP20 E27 max. 15W IP20 bílá |  | Ideus Sp. z.o.o. |  | konec prodeje
02250 | 5901477322501 | Zásuvková lampička BUGS HL992L srdce |  | Ideus Sp. z.o.o. |  | konec prodeje
02251 | 5901477322518 | Zásuvková lampička DUFFY HL994L motýl |  | Ideus Sp. z.o.o. |  | konec prodeje
02252 | 5901477322525 | Zásuvková lampička MAX HL993L růže |  | Ideus Sp. z.o.o. |  | konec prodeje
02259 | 5901477322594 | Plafoniera AQUA ECO bílá 60W IP65 E27 |  | Ideus Sp. z.o.o. |  | konec prodeje
02260 | 5901477322600 | Plafoniera AQUA ECO černá 60W IP65 E27 |  | Ideus Sp. z.o.o. |  | konec prodeje
02261 | 5901477322617 | Zásuvková lampička REX HL991L slunce |  | Ideus Sp. z.o.o. |  | konec prodeje
02321 | 5901477323218 | Zásuvková lampička DORA HL990L věž |  | Ideus Sp. z.o.o. |  | konec prodeje
02438 | 5901477324383 | Kolejnice TRACK 1M stříbrná |  | Ideus Sp. z.o.o. |  | konec prodeje
02441 | 5901477324413 | Kolejnice TRACK 2M stříbrná |  | Ideus Sp. z.o.o. |  | konec prodeje
02482 | 5901477324826 | Dekorační svítidlo ALBATROS 6W IP20 NW chrom |  | Ideus Sp. z.o.o. |  | konec prodeje
02498 | 5901477324987 | Downlight ANGELA 2W NW IP20 matný chrom |  | Ideus Sp. z.o.o. |  | konec prodeje
02554 | 5901477325540 | Zásuvková lampička SIMPSON HL981L bílá |  | Ideus Sp. z.o.o. |  | konec prodeje
02617 | 5901477326172 | Schodišťové svítidlo ZUMRUT HL957L 3W NW IP20 30° matný chrom |  | Ideus Sp. z.o.o. |  | konec prodeje
02618 | 5901477326189 | Schodišťové svítidlo YAKUT HL958L 3W NW IP20 30° bílá |  | Ideus Sp. z.o.o. |  | konec prodeje
02619 | 5901477326196 | Schodišťové svítidlo YAKUT HL958L 3W NW IP20 30° matný chrom |  | Ideus Sp. z.o.o. |  | konec prodeje
02631 | 5901477326318 | Plafoniera AQUA OPAQUE max. 15W IP54 bílá |  | Ideus Sp. z.o.o. |  | konec prodeje
02726 | 5901477327261 | Dekorační svítidlo DONAT LED 2L 2x6W WW IP20 chrom |  | Ideus Sp. z.o.o. |  | konec prodeje
02727 | 5901477327278 | Dekorační svítidlo DONAT LED 3L 3x6W WW IP20 chrom |  | Ideus Sp. z.o.o. |  | konec prodeje
02728 | 5901477327285 | Dekorační svítidlo DONAT LED 4L 4x6W WW IP20 chrom |  | Ideus Sp. z.o.o. |  | konec prodeje
02769 | 5901477327698 | Přisazené svítidlo KENT LED 1D 6W IP20 WW chrom |  | Ideus Sp. z.o.o. |  | konec prodeje
02771 | 5901477327711 | Přisazené svítidlo KENT LED 3L 3x6W IP20 WW chrom |  | Ideus Sp. z.o.o. |  | konec prodeje
02772 | 5901477327728 | Přisazené svítidlo KENT LED 4D 4x6W IP20 WW chrom |  | Ideus Sp. z.o.o. |  | konec prodeje
02777 | 5901477327773 | Dekorační svítidlo EPOS G9 1D max. 40W IP20 chrom |  | Ideus Sp. z.o.o. |  | konec prodeje
02778 | 5901477327780 | Dekorační svítidlo EPOS G9 2L max. 2x40W IP20 chrom |  | Ideus Sp. z.o.o. |  | konec prodeje
02779 | 5901477327797 | Dekorační svítidlo EPOS G9 3L max. 3x40W IP20 chrom |  | Ideus Sp. z.o.o. |  | konec prodeje
02792 | 5901477327926 | Dekorační lampička TURNA LORI LED 1U 3W NW stříbrná |  | Ideus Sp. z.o.o. |  | konec prodeje
02828 | 5901477328282 | Přisazené svítidlo NELI LED 1L 6W IP20 WW chrom |  | Ideus Sp. z.o.o. |  | konec prodeje
02830 | 5901477328305 | Přisazené svítidlo NELI LED 3I 3x6W IP20 WW chrom |  | Ideus Sp. z.o.o. |  | konec prodeje
02831 | 5901477328312 | Přisazené svítidlo NELI LED 4I 4x6W IP20 WW chrom |  | Ideus Sp. z.o.o. |  | konec prodeje
02832 | 5901477328329 | Přisazené svítidlo NELI LED 3C 3x6W IP20 WW chrom |  | Ideus Sp. z.o.o. |  | konec prodeje
02836 | 5901477328367 | Přisazené svítidlo KOMBI GU10 1C max. 35W IP20 černá/bílá |  | Ideus Sp. z.o.o. |  | konec prodeje
02842 | 5901477328428 | Přisazené svítidlo RUDA LED 3I 3x6W IP20 WW měď |  | Ideus Sp. z.o.o. |  | konec prodeje
02843 | 5901477328435 | Přisazené svítidlo RUDA LED 4I 4x6W IP20 WW měď |  | Ideus Sp. z.o.o. |  | konec prodeje
02848 | 5901477328480 | Zahradní solární reflektor SOLARO LED 2W CW IP44 120° pohyb. senzor černá |  | Ideus Sp. z.o.o. |  | konec prodeje
02869 | 5901477328695 | Zásuvková lampička DEO LED 1W |  | Ideus Sp. z.o.o. |  | konec prodeje
02870 | 5901477328701 | Zásuvková lampička MYS LED 0,5W |  | Ideus Sp. z.o.o. |  | konec prodeje
02881 | 5901477328817 | Downlight CINDER LED C 19W NW IP20 140° bílá |  | Ideus Sp. z.o.o. |  | konec prodeje
02885 | 5901477328855 | Downlight CINDER LED D 20W NW IP20 140° bílá |  | Ideus Sp. z.o.o. |  | konec prodeje
02892 | 5901477328923 | Downlight ALINA LED C 3W+3W NW IP42 140° bílá |  | Ideus Sp. z.o.o. |  | konec prodeje
02893 | 5901477328930 | Downlight ALINA LED C 6W+3W NW IP42 140° bílá |  | Ideus Sp. z.o.o. |  | konec prodeje
02895 | 5901477328954 | Downlight ALINA LED D 3W+3W NW IP42 140° bílá |  | Ideus Sp. z.o.o. |  | konec prodeje
02917 | 5901477329173 | Bodové svítidlo RIANA LED C RGB GU10 max. 50W IP20 chrom |  | Ideus Sp. z.o.o. |  | konec prodeje
02925 | 5901477329258 | Bodové svítidlo STAN D MULTI GU10 max.50W IP20 chrom |  | Ideus Sp. z.o.o. |  | konec prodeje
02932 | 5901477329326 | LED trubice T8 18W NW 320° 120cm |  | Ideus Sp. z.o.o. |  | konec prodeje
02941 | 5901477329418 | Plafoniera AQUA DOLUNAY E27 max.60W IP54 bílá |  | Ideus Sp. z.o.o. |  | konec prodeje
02942 | 5901477329425 | Plafoniera AQUA DOLUNAY S E27 max.60W IP54 bílá |  | Ideus Sp. z.o.o. |  | konec prodeje
02987 | 5901477329876 | Přisazené svítidlo KRISTIN 2L 2xG9 max. 2x40W IP20 180° chrom/bílá |  | Ideus Sp. z.o.o. |  | konec prodeje
02988 | 5901477329883 | Přisazené svítidlo KRISTIN 3L 3xG9 max.3x40W IP20 180° chrom/bílá |  | Ideus Sp. z.o.o. |  | konec prodeje
02989 | 5901477329890 | Přisazené svítidlo KRISTIN 4D 4xG9 max.4x40W IP20 180° chrom/bílá |  | Ideus Sp. z.o.o. |  | konec prodeje
02998 | 5901477329982 | LED žárovka FILAMENT GLOBE E27 4W WW |  | Ideus Sp. z.o.o. |  | konec prodeje
03167 | 5901477331671 | Schodišťové svítidlo DIAMOND LED 2W NW IP20 120° stříbrná |  | Ideus Sp. z.o.o. |  | konec prodeje
03168 | 5901477331688 | Schodišťové svítidlo DIAMOND LED 2W NW IP20 120° bílá |  | Ideus Sp. z.o.o. |  | konec prodeje
03183 | 5901477331831 | Bodové svítidlo ADEL LED C 1,2W CW GU10 max.50W IP20 čirá/chrom |  | Ideus Sp. z.o.o. |  | konec prodeje
03184 | 5901477331848 | Bodové svítidlo ADEL LED D 1,2W CW GU10 max.50W IP20 čirá/chrom |  | Ideus Sp. z.o.o. |  | konec prodeje
03188 | 5901477331886 | Přísazené svítidlo ARTO LED 3I 3x5W WW IP20 chrom |  | Ideus Sp. z.o.o. |  | konec prodeje
03189 | 5901477331893 | Přísazené svítidlo ARTO LED 4I 4x5W WW IP20 chrom |  | Ideus Sp. z.o.o. |  | konec prodeje
03193 | 5901477331930 | Koupelnové svítidlo EBABIL-6 LED 6W NW IP45 160° chrom |  | Ideus Sp. z.o.o. |  | konec prodeje
03198 | 5901477331985 | Stolní lampa ELMO LED BLUE 6,5W NW IP20 modrá |  | Ideus Sp. z.o.o. |  | konec prodeje
03199 | 5901477331992 | Downlight GOTI LED C 5W NW IP20 černá |  | Ideus Sp. z.o.o. |  | konec prodeje
03200 | 5901477332005 | Downlight GOTI LED D 5W NW IP20 černá |  | Ideus Sp. z.o.o. |  | konec prodeje
105560 | 5900644363439 | Plafoniera LED Beetle 216 16W 1200lm 3000K IP20 bílá | 363439 | LC Sp. z o.o. |  | konec prodeje
105561 | 5900644369592 | Plafoniera LED Beetle 516 16W 1280lm 4000K IP20 bílá | 369592 | LC Sp. z o.o. |  | konec prodeje
105828 | 5902838491867 | Plafoniera LED Beetle 420 16W 1280lm 4000K IP65 bílá | 491867 | LC Sp. z o.o. |  | konec prodeje
105892 | 5902838491836 | Plafoniera LED Beetle 512 12W 960lm 4000K IP20 bílá | 491836 | LC Sp. z o.o. |  | konec prodeje
105893 | 5902838491843 | Plafoniera LED Beetle 524 22W 1760lm 4000K IP20 bílá | 491843 | LC Sp. z o.o. |  | konec prodeje
105894 | 5902838491850 | Plafoniera LED Beetle 536 32W 2560lm 4000K IP44 bílá | 491850 | LC Sp. z o.o. |  | konec prodeje
105898 | 5902838491812 | Plafoniera LED Beetle 224 24W 1920lm 4000K IP44 bílá | 491812 | LC Sp. z o.o. |  | konec prodeje
105899 | 5900644369561 | Plafoniera LED Beetle 220 16W 1280lm 4000K IP44 bílá | 369561 | LC Sp. z o.o. |  | konec prodeje
105921 | 5900644367451 | Plafoniera LED Beetle 110 10W 750lm 3000K IP20 bílá | 367451 | LC Sp. z o.o. |  | konec prodeje
105922 | 5900644367468 | Plafoniera LED Beetle 112 12W 900lm 3000K IP20 bílá | 367468 | LC Sp. z o.o. |  | konec prodeje
105923 | 5900644363408 | Plafoniera LED Beetle 116 16W 1200lm 3000K IP20 bílá | 363408 | LC Sp. z o.o. |  | konec prodeje
105924 | 5900644363415 | Plafoniera LED Beetle 210 10W 750lm 3000K IP20 bílá | 363415 | LC Sp. z o.o. |  | konec prodeje
105925 | 5900644363422 | Plafoniera LED Beetle 212 12W 900lm 3000K IP20 bílá | 363422 | LC Sp. z o.o. |  | konec prodeje
105927 | 5902838491829 | Plafoniera LED Beetle 236 36W 2880lm 4000K IP44 bílá | 491829 | LC Sp. z o.o. |  | konec prodeje
108243 | 5900644369509 | Plafoniera LED Beetle 112-W2 12W 960lm 4000K IP20 bílá | 369509 | LC Sp. z o.o. |  | konec prodeje
108244 | 5902838493779 | Plafoniera LED Beetle 124-W2 24W 1920lm 4000K IP20 350x95mm bílá | 493779 | LC Sp. z o.o. |  | konec prodeje
108246 | 5900644369516 | Plafoniera LED Beetle 116-W2 16W 1280lm 4000K IP20 330x80mm bílá | 369516 | LC Sp. z o.o. |  | konec prodeje
108247 | 5902838494080 | Plafoniera LED Beetle 116s-W2 16W 4000K 1280lm IP44 330x80mm se senzorem | 494080 | LC Sp. z o.o. |  | konec prodeje
108248 | 5902838493786 | Plafoniera LED Beetle 136-W2 36W 4000K 2880lm IP20 450x110mm | 493786 | LC Sp. z o.o. |  | konec prodeje